## Stavba
| Slepý rozpočet stavby |  |  |  |  | Datum: | 2016-07-26
| Stavba : | SP16/07/01 | Přístavba chladícího zařízení ÚP České Žleby
| Objednatel : |  |  |  |  | IČO :
DIČ :
| Zhotovitel : |  |  |  |  | IČO :
DIČ :
| Za zhotovitele : |  |  |  |  | Za objednatele :
| _______________ |  |  |  |  | _______________
Rozpočtové náklady
Základ pro DPH |  | 15 | % |  |  |  | 0
DPH |  | 15 | % |  |  |  | 0
Základ pro DPH |  | 21 | % |  |  |  | 0
DPH |  | 21 | % |  |  |  | 0
Cena celkem za stavbu | [6 empty] | 0
Rekapitulace stavebních objektů a provozních souborů
Číslo a název objektu / provozního souboru |  |  |  | Cena celkem | Základ DPH 15 % | Základ DPH 21 % | DPH celkem | %
SO01 | CHLADÍCÍ ZAŘÍZENÍ |  |  | 0 | 0 | 0 | 0
Celkem za stavbu |  |  |  | 0 | 0 | 0 | 0
Rekapitulace stavebních rozpočtů
Číslo objektu | Číslo a název rozpočtu |  |  | Cena celkem | Základ DPH 15 % | Základ DPH 21 % | DPH celkem | %
SO01 | 1 STAVEBNÍ ČÁST |  |  | 0 | 0 | 0 | 0
SO01 | 2 ELEKTROINSTALACE |  |  | 0 | 0 | 0 | 0
SO01 | 3 VENKOVNÍ KANALIZACE |  |  | 0 | 0 | 0 | 0
SO01 | 4 VENKOVNÍ VODOVOD |  |  | 0 | 0 | 0 | 0
SO01 | 5 ZDRAVOTNÍ INSTALACE |  |  | 0 | 0 | 0 | 0
Celkem za stavbu |  |  |  | 0 | 0 | 0 | 0

## SO01 1 KL
SLEPÝ ROZPOČET
Rozpočet |  | 1 | STAVEBNÍ ČÁST | JKSO
Objekt |  |  |  | SKP
SO01 |  | CHLADÍCÍ ZAŘÍZENÍ |  | Měrná jednotka
Stavba |  |  |  | Počet jednotek
SP16/07/01 |  | Přístavba chladícího zařízení ÚP České Žleby |  | Náklady na m.j. | 0
Projektant |  |  |  | Typ rozpočtu
Zpracovatel projektu
Objednatel
Dodavatel |  |  |  | Zakázkové číslo
Rozpočtoval |  |  |  | Počet listů
ROZPOČTOVÉ NÁKLADY
Základní rozpočtové náklady |  |  | Ostatní rozpočtové náklady
| HSV celkem | 0 | Ztížené výrobní podmínky |  | 0
Z | PSV celkem | 0 | Oborová přirážka |  | 0
R | M práce celkem | 0 | Přesun stavebních kapacit |  | 0
N | M dodávky celkem | 0 | Mimostaveništní doprava |  | 0
ZRN celkem |  | 0 | Zařízení staveniště |  | 0
|  |  | Provoz investora |  | 0
HZS |  | 0 | Kompletační činnost (IČD) |  | 0
ZRN+HZS |  | 0 | Ostatní náklady neuvedené |  | 0
ZRN+ost.náklady+HZS |  | 0 | Ostatní náklady celkem |  | 0
Vypracoval |  |  | Za zhotovitele | Za objednatele
Jméno : |  |  | Jméno : | Jméno :
Datum : |  |  | Datum : | Datum :
Podpis : |  |  | Podpis: | Podpis:
Základ pro DPH |  | 20 | % | 0
DPH |  | 20 | % | 0
Základ pro DPH |  | 0 | % | 0
DPH |  | 0 | % | 0
CENA ZA OBJEKT CELKEM |  |  |  | 0
Poznámka :

## SO01 1 Rek
Stavba : |  | SP16/07/01 Přístavba chladícího zařízení ÚP České Žleby |  |  | Rozpočet : | 1
Objekt : |  | SO01 CHLADÍCÍ ZAŘÍZENÍ |  |  | STAVEBNÍ ČÁST
REKAPITULACE STAVEBNÍCH DÍLŮ
| Stavební díl |  | HSV | PSV | Dodávka | Montáž | HZS
1 | Zemní práce |  | 0 | 0 | 0 | 0 | 0
2 | Základy a zvláštní zakládání |  | 0 | 0 | 0 | 0 | 0
3 | Svislé a kompletní konstrukce |  | 0 | 0 | 0 | 0 | 0
4 | Vodorovné konstrukce |  | 0 | 0 | 0 | 0 | 0
5 | Komunikace |  | 0 | 0 | 0 | 0 | 0
61 | Upravy povrchů vnitřní |  | 0 | 0 | 0 | 0 | 0
62 | Úpravy povrchů vnější |  | 0 | 0 | 0 | 0 | 0
63 | Podlahy a podlahové konstrukce |  | 0 | 0 | 0 | 0 | 0
64 | Výplně otvorů |  | 0 | 0 | 0 | 0 | 0
94 | Lešení a stavební výtahy |  | 0 | 0 | 0 | 0 | 0
95 | Dokončovací konstrukce na pozemních stavbách |  | 0 | 0 | 0 | 0 | 0
96 | Bourání konstrukcí |  | 0 | 0 | 0 | 0 | 0
99 | Staveništní přesun hmot |  | 0 | 0 | 0 | 0 | 0
711 | Izolace proti vodě |  | 0 | 0 | 0 | 0 | 0
713 | Izolace tepelné |  | 0 | 0 | 0 | 0 | 0
724 | Strojní vybavení |  | 0 | 0 | 0 | 0 | 0
762 | Konstrukce tesařské |  | 0 | 0 | 0 | 0 | 0
764 | Konstrukce klempířské |  | 0 | 0 | 0 | 0 | 0
765 | Krytiny tvrdé |  | 0 | 0 | 0 | 0 | 0
766 | Konstrukce truhlářské |  | 0 | 0 | 0 | 0 | 0
767 | Konstrukce zámečnické |  | 0 | 0 | 0 | 0 | 0
781 | Obklady keramické |  | 0 | 0 | 0 | 0 | 0
783 | Nátěry |  | 0 | 0 | 0 | 0 | 0
D96 | Přesuny suti a vybouraných hmot |  | 0 | 0 | 0 | 0 | 0
| CELKEM OBJEKT |  | 0 | 0 | 0 | 0 | 0
VEDLEJŠÍ ROZPOČTOVÉ NÁKLADY
Název VRN |  |  | Kč | % | Základna |  | Kč
Ztížené výrobní podmínky |  |  |  |  | 0 |  | 0 | 0
Oborová přirážka |  |  |  |  | 0 |  | 0 | 0
Přesun stavebních kapacit |  |  |  |  | 0 |  | 0 | 0
Mimostaveništní doprava |  |  |  |  | 0 |  | 0 | 0
Zařízení staveniště |  |  |  |  | 0 |  | 0 | 1
Provoz investora |  |  |  |  | 0 |  | 0 | 1
Kompletační činnost (IČD) |  |  |  |  | 0 |  | 0 | 2
Rezerva rozpočtu |  |  |  |  | 0 |  | 0 | 2
| CELKEM VRN |  |  |  |  | 0

## SO01 1 Pol
Slepý rozpočet
Stavba : |  | SP16/07/01 Přístavba chladícího zařízení ÚP České Žleby |  | Rozpočet: | 1
Objekt : |  | SO01 CHLADÍCÍ ZAŘÍZENÍ |  | STAVEBNÍ ČÁST
P.č. | Číslo položky | Název položky | MJ | množství | cena / MJ | celkem (Kč) | Jednotková hmotnost | Celková hmotnost | Jednotková dem.hmot. | Celková dem.hmot.
Díl: | 1 | Zemní práce | [10 empty] | 1
1 | 113108310 | Odstranění podkladu pl.do 50 m2, živice tl. 10 cm vč.řezání | m2 | 43 | 0 | 0 | 0 | 0 | -0.22 | -9.46 |  |  | 2 | 1 | 1 | 1 | 1 | 0 | 0 | 0 | 0 | 0 | 1 | 1
|  | stáv.plocha:43 |  | 43 | [7 empty] | stáv.plocha:43
2 | 113107520 | Odstranění podkladu pl. 50 m2,kam.drcené tl.20 cm | m2 | 43 | 0 | 0 | 0 | 0 | -0.44 | -18.92 |  |  | 2 | 1 | 0 | 0 | 1 | 0 | 0 | 0 | 0 | 0 | 1 | 0
|  | pod stáv.asfalty:43 |  | 43 | [7 empty] | pod stáv.asfalty:43
3 | 113202111 | Vytrhání obrub z krajníků nebo obrubníků stojatých | m | 14 | 0 | 0 | 0 | 0 | -0.145 | -2.03 |  |  | 2 | 1 | 1 | 1 | 1 | 0 | 0 | 0 | 0 | 0 | 1 | 1
4 | 121101100 | Sejmutí ornice, pl. do 400 m2, přemístění do 50 m | m3 | 8.6 | 0 | 0 | 0 | 0 | 0 | 0 |  |  | 2 | 1 | 1 | 1 | 1 | 0 | 0 | 0 | 0 | 0 | 1 | 1
|  | stáv.zatravnění:43*0,2 |  | 8.6 | [7 empty] | stáv.zatravnění:43*0,2
5 | 181101102 | Úprava pláně v zářezech v hor. 1-4, se zhutněním | m2 | 41 | 0 | 0 | 0 | 0 | 0 | 0 |  |  | 2 | 1 | 1 | 1 | 1 | 0 | 0 | 0 | 0 | 0 | 1 | 1
|  | skladba S2:41 |  | 41 | [7 empty] | skladba S2:41
6 | 132201210 | Hloubení rýh š.do 200 cm hor.3 do 50 m3,STROJNĚ | m3 | 22.778 | 0 | 0 | 0 | 0 | 0 | 0 |  |  | 2 | 1 | 1 | 1 | 1 | 0 | 0 | 0 | 0 | 0 | 1 | 1
|  | zákl.pasy:6,5*0,7*1,1+4,45*2*0,7*1,1+6,5*0,7*2,4 |  | 22.778 | [7 empty] | zákl.pasy:6,5*0,7*1,1+4,45*2*0,7*1,1+6,5*0,7*2,4
7 | 132201219 | Příplatek za lepivost - hloubení rýh 200cm v hor.3 | m3 | 22.778 | 0 | 0 | 0 | 0 | 0 | 0 |  |  | 2 | 1 | 1 | 1 | 1 | 0 | 0 | 0 | 0 | 0 | 1 | 1
8 | 122201101 | Odkopávky nezapažené v hor. 3 do 100 m3 | m3 | 21.8778 | 0 | 0 | 0 | 0 | 0 | 0 |  |  | 2 | 1 | 1 | 1 | 1 | 0 | 0 | 0 | 0 | 0 | 1 | 1
|  | odkop mezi základy:4,45*5,1*0,4 |  | 9.078 | [7 empty] | odkop mezi základy:4,45*5,1*0,4
|  | odkop pro bet.dlažbu:41*0,29 |  | 11.89 | [7 empty] | odkop pro bet.dlažbu:41*0,29
|  | odkapová zóna:1,04*3,24*0,27 |  | 0.9098 | [7 empty] | odkapová zóna:1,04*3,24*0,27
9 | 122201109 | Příplatek za lepivost - odkopávky v hor. 3 | m3 | 21.8778 | 0 | 0 | 0 | 0 | 0 | 0 |  |  | 2 | 1 | 1 | 1 | 1 | 0 | 0 | 0 | 0 | 0 | 1 | 1
10 | 161101101 | Svislé přemístění výkopku z hor.1-4 do 2,5 m | m3 | 53.2558 | 0 | 0 | 0 | 0 | 0 | 0 |  |  | 2 | 1 | 1 | 1 | 1 | 0 | 0 | 0 | 0 | 0 | 1 | 1
|  | ornice:8,6 |  | 8.6 | [7 empty] | ornice:8,6
|  | rýhy:22,778 |  | 22.778 | [7 empty] | rýhy:22,778
|  | odkopávky:21,8778 |  | 21.8778 | [7 empty] | odkopávky:21,8778
11 | 162701105 | Vodorovné přemístění výkopku z hor.1-4 do 10000 m | m3 | 53.2558 | 0 | 0 | 0 | 0 | 0 | 0 |  |  | 2 | 1 | 1 | 1 | 1 | 0 | 0 | 0 | 0 | 0 | 1 | 1
12 | 162701109 | Příplatek k vod. přemístění hor.1-4 za další 1 km | m3 | 1065.116 | 0 | 0 | 0 | 0 | 0 | 0 |  |  | 2 | 1 | 1 | 1 | 1 | 0 | 0 | 0 | 0 | 0 | 1 | 1
|  | PŘEDPOKLAD ODVOZU DO 30KM | [8 empty] | PŘEDPOKLAD ODVOZU DO 30KM |  | 3
|  | 53,2558*20 |  | 1065.116 | [7 empty] | 53,2558*20
13 | 171201201 | Uložení sypaniny na skl.-modelace na výšku přes 2m | m3 | 53.2558 | 0 | 0 | 0 | 0 | 0 | 0 |  |  | 2 | 1 | 1 | 1 | 1 | 0 | 0 | 0 | 0 | 0 | 1 | 1
14 | 162702199 | Poplatek za skládku zeminy | m3 | 53.2558 | 0 | 0 | 0 | 0 | 0 | 0 |  |  | 2 | 1 | 1 | 1 | 1 | 0 | 0 | 0 | 0 | 0 | 1 | 1
| Celkem za | 1 Zemní práce |  |  |  | 0 |  | 0 |  | -30.41 |  |  | 4 |  |  |  |  | 0 | 0 | 0 | 0 | 0
Díl: | 2 | Základy a zvláštní zakládání | [10 empty] | 1
15 | 274313621 | Beton základových pasů prostý C 20/25 (B 25) vč.prostupů základů | m3 | 36.6132 | 0 | 0 | 2.4533 | 89.8228 | 0 | 0 |  |  | 2 | 1 | 1 | 1 | 1 | 0 | 0 | 0 | 0 | 0 | 1 | 1
|  | zákl.pasy:6,5*0,7*0,9+4,45*2*0,7*1,1+6,5*0,7*2,2 |  | 20.958 | [7 empty] | zákl.pasy:6,5*0,7*0,9+4,45*2*0,7*1,1+6,5*0,7*2,2
|  | dodatečné dobetonování základu:11,86*2,2*0,6 |  | 15.6552 | [7 empty] | dodatečné dobetonování základu:11,86*2,2*0,6
16 | 271571111 | Polštář základu ze štěrkopísku tříděného | m3 | 4.539 | 0 | 0 | 1.9397 | 8.8043 | 0 | 0 |  |  | 2 | 1 | 1 | 1 | 1 | 0 | 0 | 0 | 0 | 0 | 1 | 1
|  | mezi základy:4,45*5,1*0,2 |  | 4.539 | [7 empty] | mezi základy:4,45*5,1*0,2
17 | 273321321 | Železobeton základových desek C 20/25 (B 25) | m3 | 5.8894 | 0 | 0 | 2.4533 | 14.4484 | 0 | 0 |  |  | 2 | 1 | 1 | 1 | 1 | 0 | 0 | 0 | 0 | 0 | 1 | 1
|  | podkl.beton :5,85*6,1*0,15 |  | 5.3527 | [7 empty] | podkl.beton :5,85*6,1*0,15
|  | odkap.zóna:1,04*3,24*0,15+1,04*0,25*0,12 |  | 0.5366 | [7 empty] | odkap.zóna:1,04*3,24*0,15+1,04*0,25*0,12
18 | 273351215 | Bednění stěn základových desek - zřízení | m2 | 4.8072 | 0 | 0 | 0.03925 | 0.18868 | 0 | 0 |  |  | 2 | 1 | 1 | 1 | 1 | 0 | 0 | 0 | 0 | 0 | 1 | 1
|  | podkl.beton:6,1*2*0,15+6,5*2*0,15 |  | 3.78 | [7 empty] | podkl.beton:6,1*2*0,15+6,5*2*0,15
|  | odkapová zóna:1,04*2*0,12+3,24*2*0,12 |  | 1.0272 | [7 empty] | odkapová zóna:1,04*2*0,12+3,24*2*0,12
19 | 273351216 | Bednění stěn základových desek - odstranění | m2 | 4.8072 | 0 | 0 | 0 | 0 | 0 | 0 |  |  | 2 | 1 | 1 | 1 | 1 | 0 | 0 | 0 | 0 | 0 | 1 | 1
20 | 273361921 | Výztuž základových desek ze svařovaných sítí svařovanou sítí - drát 6,0 oka 100/100 | t | 0.1743 | 0 | 0 | 1.057 | 0.18424 | 0 | 0 |  |  | 2 | 1 | 1 | 1 | 1 | 0 | 0 | 0 | 0 | 0 | 1 | 1
|  | HMOTNOST 4,44KG/M2 | [8 empty] | HMOTNOST 4,44KG/M2 |  | 3
|  | 5,85*6,1*0,00444*1,1 |  | 0.1743 | [7 empty] | 5,85*6,1*0,00444*1,1
21 | 289970111 | Vrstva geotextilie 300g/m2 | m2 | 35.685 | 0 | 0 | 0.0005 | 0.017842 | 0 | 0 |  |  | 2 | 1 | 1 | 1 | 1 | 0 | 0 | 0 | 0 | 0 | 1 | 1
|  | podkl.deska:5,85*6,1 |  | 35.685 | [7 empty] | podkl.deska:5,85*6,1
22 | 216904112 | Očištění tlakovou vodou zdiva stěn a rubu kleneb | m2 | 30 | 0 | 0 | 2e-05 | 0.0006 | 0 | 0 |  |  | 2 | 1 | 1 | 1 | 1 | 0 | 0 | 0 | 0 | 0 | 1 | 1
|  | očištění stáv.septiku_ODHAD:30 |  | 30 | [7 empty] | očištění stáv.septiku_ODHAD:30
23 | 275313511 | Beton základových patek prostý B15 | m3 | 26 | 0 | 0 | 2.3786 | 61.8423 | 0 | 0 |  |  | 2 | 1 | 1 | 1 | 1 | 0 | 0 | 0 | 0 | 0 | 1 | 1
|  | zabetonování stáv.septiku a šachty:26 |  | 26 | [7 empty] | zabetonování stáv.septiku a šachty:26
| Celkem za | 2 Základy a zvláštní zakládání |  |  |  | 0 |  | 175.3092 |  | 0 |  |  | 4 |  |  |  |  | 0 | 0 | 0 | 0 | 0
Díl: | 3 | Svislé a kompletní konstrukce | [10 empty] | 1
24 | 311211126 | Zdivo nadzákladové z lomového kamene na MC 15 | m3 | 6.975 | 0 | 0 | 2.6608 | 18.5589 | 0 | 0 |  |  | 2 | 1 | 1 | 1 | 1 | 0 | 0 | 0 | 0 | 0 | 1 | 1
|  | sokl:4,2*0,3*2*0,4+4,6*0,4*0,3 |  | 1.56 | [7 empty] | sokl:4,2*0,3*2*0,4+4,6*0,4*0,3
|  | rohy:0,95*8*0,25*2,85 |  | 5.415 | [7 empty] | rohy:0,95*8*0,25*2,85
25 | 311211128 | Příplatek za jednostranné lícování zdiva | m3 | 6.975 | 0 | 0 | 0 | 0 | 0 | 0 |  |  | 2 | 1 | 1 | 1 | 1 | 0 | 0 | 0 | 0 | 0 | 1 | 1
26 | 311271176 | Zdivo z tvárnic Ytong hladkých tl. 25 cm | m2 | 66.14 | 0 | 0 | 0.17293 | 11.4376 | 0 | 0 |  |  | 2 | 1 | 1 | 1 | 1 | 0 | 0 | 0 | 0 | 0 | 1 | 1
|  | obvodové zdivo:6*3,4+6*3+5,1*2*3 |  | 69 | [7 empty] | obvodové zdivo:6*3,4+6*3+5,1*2*3
|  | odečet otvorů:-1,1*2,6 |  | -2.86 | [7 empty] | odečet otvorů:-1,1*2,6
27 | 342255024 | Příčky z desek Ytong tl. 10 cm | m2 | 5.55 | 0 | 0 | 0.0706 | 0.39183 | 0 | 0 |  |  | 2 | 1 | 1 | 1 | 1 | 0 | 0 | 0 | 0 | 0 | 1 | 1
|  | podezdívka PUR stěn:5,1*2*0,25+6*2*0,25 |  | 5.55 | [7 empty] | podezdívka PUR stěn:5,1*2*0,25+6*2*0,25
28 | 317146402 | Překlad nosný PSF z porobet. III/150 | kus | 2 | 0 | 0 | 0.01929 | 0.03858 | 0 | 0 |  |  | 2 | 1 | 1 | 1 | 1 | 0 | 0 | 0 | 0 | 0 | 1 | 1
29 | 311271178 | Zdivo z tvárnic Ytong hladkých tl. 37,5 cm | m2 | 1.275 | 0 | 0 | 0.20566 | 0.26222 | 0 | 0 |  |  | 2 | 1 | 1 | 1 | 1 | 0 | 0 | 0 | 0 | 0 | 1 | 1
|  | 5,1*0,25 |  | 1.275 | [7 empty] | 5,1*0,25
30 | 3001 | D+M chladících boxů z PUR panelů P+D,roh.sloupky opláštění z žár.pozink.lakov.plechu,vč.všech dveří | soubor | 1 | 0 | 0 | 0 | 0 | 0 | 0 |  |  | 2 | 1 | 1 | 1 | 1 | 0 | 0 | 0 | 0 | 0 | 1 | 1
|  | STROPNÍ PANELY S POŽ.ODOLNOSTÍ EI 15 | [8 empty] | STROPNÍ PANELY S POŽ.ODOLNOSTÍ EI 15 |  | 3
|  | VÝŠKA Hi 2,6m, He 2,675m | [8 empty] | VÝŠKA Hi 2,6m, He 2,675m |  | 3
|  | PUR PANEL OPLÁŠTĚNÝ BÍLE LAKOVANÝM Pz PLECHEM | [8 empty] | PUR PANEL OPLÁŠTĚNÝ BÍLE LAKOVANÝM Pz PLECHEM |  | 3
|  | OBLÉ PLAST.ROHOVÉ LIŠTY,VNITŘNÍ ROHY | [8 empty] | OBLÉ PLAST.ROHOVÉ LIŠTY,VNITŘNÍ ROHY |  | 3
|  | OSVĚTLENÍ | [8 empty] | OSVĚTLENÍ |  | 3
|  | OSTATNÍ SPECIFIKACE VIZ PD | [8 empty] | OSTATNÍ SPECIFIKACE VIZ PD |  | 3
| Celkem za | 3 Svislé a kompletní konstrukce |  |  |  | 0 |  | 30.6892 |  | 0 |  |  | 4 |  |  |  |  | 0 | 0 | 0 | 0 | 0
Díl: | 4 | Vodorovné konstrukce | [10 empty] | 1
31 | 417321315 | Ztužující pásy a věnce z betonu železového C 20/25 | m3 | 1.385 | 0 | 0 | 2.4535 | 3.398 | 0 | 0 |  |  | 2 | 1 | 1 | 1 | 1 | 0 | 0 | 0 | 0 | 0 | 1 | 1
|  | v základech:0,95*0,2*6,5 |  | 1.235 | [7 empty] | v základech:0,95*0,2*6,5
|  | pod PUR příčkou:6*0,25*0,1 |  | 0.15 | [7 empty] | pod PUR příčkou:6*0,25*0,1
32 | 417351115 | Bednění ztužujících pásů a věnců - zřízení | m2 | 5.98 | 0 | 0 | 0.00795 | 0.047541 | 0 | 0 |  |  | 2 | 1 | 1 | 1 | 1 | 0 | 0 | 0 | 0 | 0 | 1 | 1
|  | v základech:0,2*6,5*2+0,95*0,2*2 |  | 2.98 | [7 empty] | v základech:0,2*6,5*2+0,95*0,2*2
|  | pod PUR příčkou:6*0,25*2 |  | 3 | [7 empty] | pod PUR příčkou:6*0,25*2
33 | 417351116 | Bednění ztužujících pásů a věnců - odstranění | m2 | 5.98 | 0 | 0 | 0 | 0 | 0 | 0 |  |  | 2 | 1 | 1 | 1 | 1 | 0 | 0 | 0 | 0 | 0 | 1 | 1
34 | 417361821 | Výztuž ztužujících pásů a věnců z oceli 10505 | t | 0.0307 | 0 | 0 | 1.0166 | 0.031211 | 0 | 0 |  |  | 2 | 1 | 1 | 1 | 1 | 0 | 0 | 0 | 0 | 0 | 1 | 1
|  | R12 0,888KG/M | [8 empty] | R12 0,888KG/M |  | 3
|  | R10 0,444KG/M | [8 empty] | R10 0,444KG/M |  | 3
|  | R6 0,222KG/M | [8 empty] | R6 0,222KG/M |  | 3
|  | v základech:6,5*4*0,000444 |  | 0.0115 | [7 empty] | v základech:6,5*4*0,000444
|  | 13*(0,2*2+0,95*2)*0,000222 |  | 0.0066 | [7 empty] | 13*(0,2*2+0,95*2)*0,000222
|  | pod PUR příčkou:6*4*0,000444 |  | 0.0107 | [7 empty] | pod PUR příčkou:6*4*0,000444
|  | 12*(0,1*2+0,25*2)*0,000222 |  | 0.0019 | [7 empty] | 12*(0,1*2+0,25*2)*0,000222
35 | 417121031 | Věnec z tvarovek U Ytong, výplň betonem C 16/20 U profil na šířku zdi 24 cm,výztuž | m | 24.2 | 0 | 0 | 0.09174 | 2.2201 | 0 | 0 |  |  | 2 | 1 | 1 | 1 | 1 | 0 | 0 | 0 | 0 | 0 | 1 | 1
|  | 5,6*2+6,5*2 |  | 24.2 | [7 empty] | 5,6*2+6,5*2
36 | 413941123 | Osazení válcovaných nosníků ve stropech č. 14 - 22 včetně dodávky profilu I č. 16 | t | 0.5316 | 0 | 0 | 1.0966 | 0.58297 | 0 | 0 |  |  | 2 | 1 | 1 | 1 | 1 | 0 | 0 | 0 | 0 | 0 | 1 | 1
|  | HMOTNOST 17,9KG/M | [8 empty] | HMOTNOST 17,9KG/M |  | 3
|  | 6,1*0,0179+5,9*0,0179*4 |  | 0.5316 | [7 empty] | 6,1*0,0179+5,9*0,0179*4
| Celkem za | 4 Vodorovné konstrukce |  |  |  | 0 |  | 6.2799 |  | 0 |  |  | 4 |  |  |  |  | 0 | 0 | 0 | 0 | 0
Díl: | 5 | Komunikace | [10 empty] | 1
37 | 564851111 | Podklad ze štěrkodrti po zhutnění tloušťky 15 cm 0/63mm | m2 | 41 | 0 | 0 | 0.27994 | 11.4775 | 0 | 0 |  |  | 2 | 1 | 1 | 1 | 1 | 0 | 0 | 0 | 0 | 0 | 1 | 1
|  | skladba S2:41 |  | 41 | [7 empty] | skladba S2:41
38 | 564651111 | Podklad z kameniva drceného, tl. 5 cm POUZE MONTÁŽ | m2 | 41 | 0 | 0 | 0.289 | 11.849 | 0 | 0 |  |  | 2 | 1 | 1 | 1 | 1 | 0 | 0 | 0 | 0 | 0 | 1 | 1
|  | skladba S2:41 |  | 41 | [7 empty] | skladba S2:41
39 | 583415004 | Kamenivo drcené frakce 8/16 | T | 4.1 | 0 | 0 | 1 | 4.1 |  | 0 |  |  | 2 | 3 | 1 | 583415004 | 1 | 0 | 0 | 0 | 0 | 0 | 3 | 1
|  | 41*0,05*2 |  | 4.1 | [7 empty] | 41*0,05*2
40 | 596215020 | Kladení zámkové dlažby tl. 6 cm do drtě tl. 3 cm | m2 | 41 | 0 | 0 | 0.05545 | 2.2735 | 0 | 0 |  |  | 2 | 1 | 1 | 1 | 1 | 0 | 0 | 0 | 0 | 0 | 1 | 1
|  | skladba S2:41 |  | 41 | [7 empty] | skladba S2:41
41 | 59245020 | Dlažba zámková 20x10x6 cm přírodní | m2 | 45.1 | 0 | 0 | 0.1296 | 5.845 |  | 0 |  |  | 2 | 3 | 1 | 59245020 | 1 | 0 | 0 | 0 | 0 | 0 | 3 | 1
|  | 41*1,1 |  | 45.1 | [7 empty] | 41*1,1
42 | 596811111 | Kladení dlaždic kom.pro pěší, lože z kam.těž.4/8mm včetně dlaždic betonových 50/25/8 cm | m2 | 2.9375 | 0 | 0 | 0.20532 | 0.60313 | 0 | 0 |  |  | 2 | 1 | 0 | 0 | 1 | 0 | 0 | 0 | 0 | 0 | 1 | 0
|  | betonová přídlažba:11,75*0,25 |  | 2.9375 | [7 empty] | betonová přídlažba:11,75*0,25
43 | 317941121 | Osazení ocelových válcovaných nosníků do č.12 včetně dodávky profilu L120/80/12mm,zinkovaný | t | 0.2507 | 0 | 0 | 1.0995 | 0.27565 | 0 | 0 |  |  | 2 | 1 | 1 | 1 | 1 | 0 | 0 | 0 | 0 | 0 | 1 | 1
|  | HMOTNOST 29,29KG/M | [8 empty] | HMOTNOST 29,29KG/M |  | 3
|  | odkapová zóna:3,24*2*0,02929+1,04*2*0,02929 |  | 0.2507 | [7 empty] | odkapová zóna:3,24*2*0,02929+1,04*2*0,02929
44 | 317941121 | Osazení ocelových válcovaných nosníků do č.12 40/40/4,PROVAŘENÍ | t | 0.0354 | 0 | 0 | 0.01954 | 0.00069172 | 0 | 0 |  |  | 2 | 1 | 1 | 1 | 1 | 0 | 0 | 0 | 0 | 0 | 1 | 1
|  | HMOTNOST 4,2KG/M | [8 empty] | HMOTNOST 4,2KG/M |  | 3
|  | odkapová zóna:3,208*2*0,0042+1,008*2*0,0042 |  | 0.0354 | [7 empty] | odkapová zóna:3,208*2*0,0042+1,008*2*0,0042
45 | 13230356 | Úhelník rovnoramenný L jakost 10000 40x40x4 mm | T | 0.0354 | 0 | 0 | 1 | 0.0354 |  | 0 |  |  | 2 | 3 | 1 | 13230356 | 1 | 0 | 0 | 0 | 0 | 0 | 3 | 1
|  | HMOTNOST 4,2KG/M | [8 empty] | HMOTNOST 4,2KG/M |  | 3
| Celkem za | 5 Komunikace |  |  |  | 0 |  | 36.4598 |  | 0 |  |  | 4 |  |  |  |  | 0 | 0 | 0 | 0 | 0
Díl: | 61 | Upravy povrchů vnitřní | [10 empty] | 1
46 | 612481211 | Montáž výztužné sítě (perlinky) do stěrky-stěny včetně výztužné sítě a stěrkového tmelu | m2 | 28.785 | 0 | 0 | 0.00367 | 0.10564 | 0 | 0 |  |  | 2 | 1 | 1 | 1 | 1 | 0 | 0 | 0 | 0 | 0 | 1 | 1
|  | podezdívka pod PUR panely:5,1*2*0,2+6*4*0,2 |  | 6.84 | [7 empty] | podezdívka pod PUR panely:5,1*2*0,2+6*4*0,2
|  | venkovní plocha stěny:3,5*2,85+4,2*2,85 |  | 21.945 | [7 empty] | venkovní plocha stěny:3,5*2,85+4,2*2,85
47 | 612409991 | Začištění omítek kolem oken,dveří apod. s použitím suché maltové směsi a malby | m | 10.7 | 0 | 0 | 0.00238 | 0.025466 | 0 | 0 |  |  | 2 | 1 | 1 | 1 | 1 | 0 | 0 | 0 | 0 | 0 | 1 | 1
|  | po vybouraných dveří:0,9+2*2+1,8+2*2 |  | 10.7 | [7 empty] | po vybouraných dveří:0,9+2*2+1,8+2*2
| Celkem za | 61 Upravy povrchů vnitřní |  |  |  | 0 |  | 0.13111 |  | 0 |  |  | 4 |  |  |  |  | 0 | 0 | 0 | 0 | 0
Díl: | 62 | Úpravy povrchů vnější | [10 empty] | 1
48 | 622471115 | Úprava stěn aktivovaným štukem | m2 | 11.97 | 0 | 0 | 0.00577 | 0.069067 | 0 | 0 |  |  | 2 | 1 | 1 | 1 | 1 | 0 | 0 | 0 | 0 | 0 | 1 | 1
|  | venkovní plocha stěny:4,2*2,85 |  | 11.97 | [7 empty] | venkovní plocha stěny:4,2*2,85
49 | 622411121 | Barvení vnější omítky stěn, 2 x, do složitosti 3 | m2 | 11.97 | 0 | 0 | 0.00468 | 0.05602 | 0 | 0 |  |  | 2 | 1 | 1 | 1 | 1 | 0 | 0 | 0 | 0 | 0 | 1 | 1
50 | 627452101 | Spárování maltou MCs zapuštěné rovné, zdí z kamene | m2 | 26.86 | 0 | 0 | 0.02214 | 0.59468 | 0 | 0 |  |  | 2 | 1 | 1 | 1 | 1 | 0 | 0 | 0 | 0 | 0 | 1 | 1
|  | sokl:4,2*2*0,4+4,6*0,4 |  | 5.2 | [7 empty] | sokl:4,2*2*0,4+4,6*0,4
|  | rohy:0,95*8*2,85 |  | 21.66 | [7 empty] | rohy:0,95*8*2,85
| Celkem za | 62 Úpravy povrchů vnější |  |  |  | 0 |  | 0.71977 |  | 0 |  |  | 4 |  |  |  |  | 0 | 0 | 0 | 0 | 0
Díl: | 63 | Podlahy a podlahové konstrukce | [10 empty] | 1
51 | 631313621 | Mazanina betonová tl. 8 - 12 cm C 20/25 (B 25) vč.dilatace okolo stěn | m3 | 2.5245 | 0 | 0 | 2.4533 | 6.1933 | 0 | 0 |  |  | 2 | 1 | 1 | 1 | 1 | 0 | 0 | 0 | 0 | 0 | 1 | 1
|  | skladba podlahy:5,1*5,5*0,09 |  | 2.5245 | [7 empty] | skladba podlahy:5,1*5,5*0,09
52 | 631319163 | Příplatek za konečnou úpravu mazanin tl. 12 cm | m3 | 2.5245 | 0 | 0 | 0.02 | 0.05049 | 0 | 0 |  |  | 2 | 1 | 1 | 1 | 1 | 0 | 0 | 0 | 0 | 0 | 1 | 1
53 | 631319173 | Příplatek za stržení povrchu mazaniny tl. 12 cm | m3 | 2.5245 | 0 | 0 | 0 | 0 | 0 | 0 |  |  | 2 | 1 | 1 | 1 | 1 | 0 | 0 | 0 | 0 | 0 | 1 | 1
54 | 631319183 | Příplatek za sklon mazaniny do 35 st. tl. 8 - 12cm | m3 | 2.5245 | 0 | 0 | 0 | 0 | 0 | 0 |  |  | 2 | 1 | 1 | 1 | 1 | 0 | 0 | 0 | 0 | 0 | 1 | 1
55 | 631312621 | Mazanina betonová tl. 5 - 8 cm C 20/25 (B 25) | m3 | 0.1685 | 0 | 0 | 2.4533 | 0.41338 | 0 | 0 |  |  | 2 | 1 | 1 | 1 | 1 | 0 | 0 | 0 | 0 | 0 | 1 | 1
|  | odkapová zóna:1,04*3,24*0,05 |  | 0.1685 | [7 empty] | odkapová zóna:1,04*3,24*0,05
56 | 631319161 | Příplatek za konečnou úpravu mazanin tl. 8 cm | m3 | 0.1685 | 0 | 0 | 0.04 | 0.00674 | 0 | 0 |  |  | 2 | 1 | 1 | 1 | 1 | 0 | 0 | 0 | 0 | 0 | 1 | 1
57 | 631319181 | Příplatek za sklon mazaniny do 35 st. tl. 5 - 8 cm | m3 | 0.1685 | 0 | 0 | 0 | 0 | 0 | 0 |  |  | 2 | 1 | 1 | 1 | 1 | 0 | 0 | 0 | 0 | 0 | 1 | 1
58 | 631361921 | Výztuž mazanin svařovanou sítí z drátů tažených svařovaná síť - drát 6,0 mm, oka 100/100 mm | t | 0.137 | 0 | 0 | 1.0662 | 0.14608 | 0 | 0 |  |  | 2 | 1 | 1 | 1 | 1 | 0 | 0 | 0 | 0 | 0 | 1 | 1
|  | HMOTNOST 4,44KG/M2 | [8 empty] | HMOTNOST 4,44KG/M2 |  | 3
|  | skladba podlahy:5,1*5,5*0,00444*1,1 |  | 0.137 | [7 empty] | skladba podlahy:5,1*5,5*0,00444*1,1
59 | 632411104 | Vyrovnávací stěrka, ruční zprac. tl.4 mm cementový potěr | m2 | 28.05 | 0 | 0 | 0.007 | 0.19635 | 0 | 0 |  |  | 2 | 1 | 1 | 1 | 1 | 0 | 0 | 0 | 0 | 0 | 1 | 1
|  | skladba podlahy:5,1*5,5 |  | 28.05 | [7 empty] | skladba podlahy:5,1*5,5
60 | 632411104R | Litá stěrka Remmers Crete SL Floor CR80 tl.3mm vč.penetrace Remmers Crete TF60 | m2 | 31.4196 | 0 | 0 | 0.007 | 0.21994 | 0 | 0 |  |  | 2 | 1 | 1 | 1 | 1 | 0 | 0 | 0 | 0 | 0 | 1 | 1
3
|  | skladba podlahy:5,1*5,5 |  | 28.05 | [7 empty] | skladba podlahy:5,1*5,5
|  | odkapová zóna:1,04*3,24 |  | 3.3696 | [7 empty] | odkapová zóna:1,04*3,24
61 | 631311121 | Doplnění mazanin betonem do 1 m2, do tl. 8 cm | m3 | 0.0224 | 0 | 0 | 2.261 | 0.050646 | 0 | 0 |  |  | 2 | 1 | 1 | 1 | 1 | 0 | 0 | 0 | 0 | 0 | 1 | 1
|  | po vybouraných dveří:1*0,1*0,08+1,8*0,1*0,08 |  | 0.0224 | [7 empty] | po vybouraných dveří:1*0,1*0,08+1,8*0,1*0,08
62 | 63001 | D+M prořezávané kotevní drážky | kpl | 1 | 0 | 0 | 0 | 0 | 0 | 0 |  |  | 2 | 1 | 1 | 1 | 1 | 0 | 0 | 0 | 0 | 0 | 1 | 1
| Celkem za | 63 Podlahy a podlahové konstrukce |  |  |  | 0 |  | 7.2769 |  | 0 |  |  | 4 |  |  |  |  | 0 | 0 | 0 | 0 | 0
Díl: | 64 | Výplně otvorů | [10 empty] | 1
63 | 642945111 | Osazení zárubní ocel. požár.1křídl., pl. do 2,5 m2 | kus | 1 | 0 | 0 | 0.4642 | 0.4642 | 0 | 0 |  |  | 2 | 1 | 1 | 1 | 1 | 0 | 0 | 0 | 0 | 0 | 1 | 1
64 | 642945112 | Osazení zárubní ocel. požár.2křídl., pl. do 6,5 m2 | kus | 1 | 0 | 0 | 0.5756 | 0.5756 | 0 | 0 |  |  | 2 | 1 | 1 | 1 | 1 | 0 | 0 | 0 | 0 | 0 | 1 | 1
65 | 55330336 | Zárubeň ocelová 900x1970x160,nátěr EW 15 DP3 | kus | 1 | 0 | 0 | 0.01508 | 0.01508 |  | 0 |  |  | 2 | 3 | 1 | 55330336 | 1 | 0 | 0 | 0 | 0 | 0 | 3 | 1
66 | 55330341 | Zárubeň ocelová 1800x1970x160,nátěr EW 15 DP3 | kus | 1 | 0 | 0 | 0.01833 | 0.01833 |  | 0 |  |  | 2 | 3 | 1 | 55330341 | 1 | 0 | 0 | 0 | 0 | 0 | 3 | 1
| Celkem za | 64 Výplně otvorů |  |  |  | 0 |  | 1.0732 |  | 0 |  |  | 4 |  |  |  |  | 0 | 0 | 0 | 0 | 0
Díl: | 94 | Lešení a stavební výtahy | [10 empty] | 1
67 | 941955002 | Lešení lehké pomocné, výška podlahy do 1,9 m | kpl | 1 | 0 | 0 | 0.00158 | 0.00158 | 0 | 0 |  |  | 2 | 1 | 1 | 1 | 1 | 0 | 0 | 0 | 0 | 0 | 1 | 1
| Celkem za | 94 Lešení a stavební výtahy |  |  |  | 0 |  | 0.00158 |  | 0 |  |  | 4 |  |  |  |  | 0 | 0 | 0 | 0 | 0
Díl: | 95 | Dokončovací konstrukce na pozemních stavbách | [10 empty] | 1
68 | 9502 | Odčerpání nefunkčního septiku,likvidace | kpl | 1 | 0 | 0 | 0 | 0 | 0 | 0 |  |  | 2 | 1 | 1 | 1 | 1 | 0 | 0 | 0 | 0 | 0 | 1 | 1
| Celkem za | 95 Dokončovací konstrukce na pozemních stavbách |  |  |  | 0 |  | 0 |  | 0 |  |  | 4 |  |  |  |  | 0 | 0 | 0 | 0 | 0
Díl: | 96 | Bourání konstrukcí | [10 empty] | 1
69 | 968072455 | Vybourání kovových dveřních zárubní pl. do 2 m2 | m2 | 1.8 | 0 | 0 | 0.00117 | 0.002106 | -0.076 | -0.1368 |  |  | 2 | 1 | 1 | 1 | 1 | 0 | 0 | 0 | 0 | 0 | 1 | 1
|  | 0,9*2 |  | 1.8 | [7 empty] | 0,9*2
70 | 968072456 | Vybourání kovových dveřních zárubní pl. nad 2 m2 | m2 | 3.6 | 0 | 0 | 0.001 | 0.0036 | -0.063 | -0.2268 |  |  | 2 | 1 | 1 | 1 | 1 | 0 | 0 | 0 | 0 | 0 | 1 | 1
|  | 1,8*2 |  | 3.6 | [7 empty] | 1,8*2
71 | 968061125 | Vyvěšení dřevěných dveřních křídel pl. do 2 m2 | kus | 3 | 0 | 0 | 0 | 0 | 0 | 0 |  |  | 2 | 1 | 1 | 1 | 1 | 0 | 0 | 0 | 0 | 0 | 1 | 1
72 | 96001 | Odstranění stáv.kanalizační šachty vč.likvidace | kpl | 1 | 0 | 0 | 0 | 0 | 0 | 0 |  |  | 2 | 1 | 1 | 1 | 1 | 0 | 0 | 0 | 0 | 0 | 1 | 1
| Celkem za | 96 Bourání konstrukcí |  |  |  | 0 |  | 0.005706 |  | -0.3636 |  |  | 4 |  |  |  |  | 0 | 0 | 0 | 0 | 0
Díl: | 99 | Staveništní přesun hmot | [10 empty] | 1
73 | 999281105 | Přesun hmot pro opravy a údržbu do výšky 6 m | t | 257.9463 | 0 | 0 | 0 | 0 |  | 0 |  |  | 2 | 7 | 1 | 2 | 1 | 0 | 0 | 0 | 0 | 0 | 7 | 1
| Celkem za | 99 Staveništní přesun hmot |  |  |  | 0 |  | 0 |  | 0 |  |  | 4 |  |  |  |  | 0 | 0 | 0 | 0 | 0
Díl: | 711 | Izolace proti vodě | [10 empty] | 1
74 | 711111001 | Izolace proti vlhkosti vodor. nátěr ALP za studena 1x nátěr - včetně dodávky penetračního laku ALP | m2 | 41.295 | 0 | 0 | 0.0003 | 0.012389 | 0 | 0 |  |  | 2 | 1 | 7 | 7 | 2 | 0 | 0 | 0 | 0 | 0 | 1 | 7
|  | podkl.deska:5,85*6,1 |  | 35.685 | [7 empty] | podkl.deska:5,85*6,1
|  | sokl:6,1*2*0,3+6,5*0,3 |  | 5.61 | [7 empty] | sokl:6,1*2*0,3+6,5*0,3
75 | 711112002 | Izolace proti vlhkosti svislá asf. lak, za studena 1x nátěr - včetné dodávky asfaltového laku | m2 | 15.12 | 0 | 0 | 0.00067 | 0.01013 | 0 | 0 |  |  | 2 | 1 | 7 | 7 | 2 | 0 | 0 | 0 | 0 | 0 | 1 | 7
|  | zákl.pasy:6,1*2*0,6+6,5*2*0,6 |  | 15.12 | [7 empty] | zákl.pasy:6,1*2*0,6+6,5*2*0,6
76 | 711141559 | Izolace proti vlhk. vodorovná pásy přitavením 1 vrstva - materiál ve specifikaci | m2 | 41.295 | 0 | 0 | 0.00041 | 0.016931 | 0 | 0 |  |  | 2 | 1 | 7 | 7 | 2 | 0 | 0 | 0 | 0 | 0 | 1 | 7
77 | 711142559 | Izolace proti vlhkosti svislá pásy přitavením 1 vrstva - materiál ve specifikaci | m2 | 15.12 | 0 | 0 | 0.00058 | 0.0087696 | 0 | 0 |  |  | 2 | 1 | 7 | 7 | 2 | 0 | 0 | 0 | 0 | 0 | 1 | 7
78 | 711001 | Hydroizolační asfaltový pás Polyelast | m2 | 62.0565 | 0 | 0 | 0.00035 | 0.02172 |  | 0 |  |  | 2 | 3 | 7 | 711001 | 2 | 0 | 0 | 0 | 0 | 0 | 3 | 7
|  | 41,295*1,1+15,12*1,1 |  | 62.0565 | [7 empty] | 41,295*1,1+15,12*1,1
79 | 998711102 | Přesun hmot pro izolace proti vodě, výšky do 12 m | t | 0.069939 | 0 | 0 | 0 | 0 |  | 0 |  |  | 2 | 7 | 1001 | 5 | 2 | 0 | 0 | 0 | 0 | 0 | 7 | 1001
| Celkem za | 711 Izolace proti vodě |  |  |  | 0 |  | 0.069939 |  | 0 |  |  | 4 |  |  |  |  | 0 | 0 | 0 | 0 | 0
Díl: | 713 | Izolace tepelné | [10 empty] | 1
80 | 713121111 | Izolace tepelná podlah na sucho, jednovrstvá včetně dodávky polystyren tl. 60 mm EPS 200S | m2 | 31.23 | 0 | 0 | 0.00198 | 0.061835 | 0 | 0 |  |  | 2 | 1 | 7 | 7 | 2 | 0 | 0 | 0 | 0 | 0 | 1 | 7
|  | skladba podlahy:5,1*5,5+5,1*2*0,15+5,5*2*0,15 |  | 31.23 | [7 empty] | skladba podlahy:5,1*5,5+5,1*2*0,15+5,5*2*0,15
81 | 713191100 | Položení izolační fólie včetně dodávky fólie PE | m2 | 158.55 | 0 | 0 | 1e-05 | 0.0015855 | 0 | 0 |  |  | 2 | 1 | 7 | 7 | 2 | 0 | 0 | 0 | 0 | 0 | 1 | 7
|  | skladba podlahy:5,1*5,5 |  | 28.05 | [7 empty] | skladba podlahy:5,1*5,5
|  | skladba S3:123+7,5 |  | 130.5 | [7 empty] | skladba S3:123+7,5
82 | 998713101 | Přesun hmot pro izolace tepelné, výšky do 6 m | t | 0.063421 | 0 | 0 | 0 | 0 |  | 0 |  |  | 2 | 7 | 1001 | 5 | 2 | 0 | 0 | 0 | 0 | 0 | 7 | 1001
| Celkem za | 713 Izolace tepelné |  |  |  | 0 |  | 0.063421 |  | 0 |  |  | 4 |  |  |  |  | 0 | 0 | 0 | 0 | 0
Díl: | 724 | Strojní vybavení | [10 empty] | 1
83 | 72401 | D+M kondenzační a chladící jednotky do chladících boxů - DLE PD | kpl | 1 | 0 | 0 | 0 | 0 | 0 | 0 |  |  | 2 | 1 | 7 | 7 | 2 | 0 | 0 | 0 | 0 | 0 | 1 | 7
| Celkem za | 724 Strojní vybavení |  |  |  | 0 |  | 0 |  | 0 |  |  | 4 |  |  |  |  | 0 | 0 | 0 | 0 | 0
Díl: | 762 | Konstrukce tesařské | [10 empty] | 1
84 | 762712120 | Montáž vázaných konstrukcí hraněných do 224 cm2 včetně dodávky řeziva, hranoly | m | 261.25 | 0 | 0 | 0.01253 | 3.2735 | 0 | 0 |  |  | 2 | 1 | 0 | 0 | 2 | 0 | 0 | 0 | 0 | 0 | 1 | 0
|  | 14/14:9,6*2+5,5+2,65*3 |  | 32.65 | [7 empty] | 14/14:9,6*2+5,5+2,65*3
|  | 14/10:5,5+1,5+1,2*4+1,1*15+0,8*20+1,2*2 |  | 46.7 | [7 empty] | 14/10:5,5+1,5+1,2*4+1,1*15+0,8*20+1,2*2
|  | 14/16:9,2 |  | 9.2 | [7 empty] | 14/16:9,2
|  | 12/14:5,2*14+4,65*6+4,4*2+3,25*4+2*4+3,8+2,6+1,3 |  | 138.2 | [7 empty] | 12/14:5,2*14+4,65*6+4,4*2+3,25*4+2*4+3,8+2,6+1,3
|  | 10/16:5,75*6 |  | 34.5 | [7 empty] | 10/16:5,75*6
85 | 762712130 | Montáž vázaných konstrukcí hraněných do 288 cm2 včetně dodávky řeziva, hranoly | m | 18.5 | 0 | 0 | 0.01918 | 0.35483 | 0 | 0 |  |  | 2 | 1 | 7 | 7 | 2 | 0 | 0 | 0 | 0 | 0 | 1 | 7
|  | 14/18:5,7+6,4*2 |  | 18.5 | [7 empty] | 14/18:5,7+6,4*2
86 | 762341210 | Montáž bednění střech rovných, prkna hrubá na sraz včetně dodávky řeziva, prkna tl. 24 mm | m2 | 131 | 0 | 0 | 0.01452 | 1.9021 | 0 | 0 |  |  | 2 | 1 | 7 | 7 | 2 | 0 | 0 | 0 | 0 | 0 | 1 | 7
87 | 762342202 | Montáž laťování střech, vzdálenost latí do 22 cm včetně dodávky řeziva, latě 5/6 cm | m2 | 131 | 0 | 0 | 0.0066 | 0.8646 | 0 | 0 |  |  | 2 | 1 | 0 | 0 | 2 | 0 | 0 | 0 | 0 | 0 | 1 | 0
88 | 762795000 | Spojovací prostředky pro vázané konstrukce vč.svorníků Bulldog 5mm | m3 | 4.8398 | 0 | 0 | 0.0291 | 0.14084 | 0 | 0 |  |  | 2 | 1 | 7 | 7 | 2 | 0 | 0 | 0 | 0 | 0 | 1 | 7
|  | 14/14:(9,6*2+5,5+2,65*3)*0,14*0,14 |  | 0.6399 | [7 empty] | 14/14:(9,6*2+5,5+2,65*3)*0,14*0,14
|  | 14/10:(5,5+1,5+1,2*4+1,1*15+0,8*20+1,2*2)*0,14*0,1 |  | 0.6538 | [7 empty] | 14/10:(5,5+1,5+1,2*4+1,1*15+0,8*20+1,2*2)*0,14*0,1
|  | 14/16:9,2*0,14*0,16 |  | 0.2061 | [7 empty] | 14/16:9,2*0,14*0,16
|  | 12/14:(5,2*14+4,65*6+4,4*2+3,25*4+2*4+3,8+2,6+1,3)*0,12*0,14 |  | 2.3218 | [7 empty] | 12/14:(5,2*14+4,65*6+4,4*2+3,25*4+2*4+3,8+2,6+1,3)*0,12*0,14
|  | 10/16:5,75*6*0,1*0,16 |  | 0.552 | [7 empty] | 10/16:5,75*6*0,1*0,16
|  | 14/18:(5,7+6,4*2)*0,14*0,18 |  | 0.4662 | [7 empty] | 14/18:(5,7+6,4*2)*0,14*0,18
89 | 762395000 | Spojovací a ochranné prostředky pro střechy | m3 | 3.669 | 0 | 0 | 0.02357 | 0.086478 | 0 | 0 |  |  | 2 | 1 | 7 | 7 | 2 | 0 | 0 | 0 | 0 | 0 | 1 | 7
|  | bednění:131*0,024 |  | 3.144 | [7 empty] | bednění:131*0,024
|  | kontralatě:175*0,05*0,06 |  | 0.525 | [7 empty] | kontralatě:175*0,05*0,06
90 | 762911111 | Impregnace řeziva Boronit | m2 | 448.364 | 0 | 0 | 6e-05 | 0.026902 | 0 | 0 |  |  | 2 | 1 | 7 | 7 | 2 | 0 | 0 | 0 | 0 | 0 | 1 | 7
|  | 14/14:(9,6*2+5,5+2,65*3)*0,14*4 |  | 18.284 | [7 empty] | 14/14:(9,6*2+5,5+2,65*3)*0,14*4
|  | 14/10:(5,5+1,5+1,2*4+1,1*15+0,8*20+1,2*2)*(0,14*2+0,1*2) |  | 22.416 | [7 empty] | 14/10:(5,5+1,5+1,2*4+1,1*15+0,8*20+1,2*2)*(0,14*2+0,1*2)
|  | 14/16:9,2*(0,14*2+0,16*2) |  | 5.52 | [7 empty] | 14/16:9,2*(0,14*2+0,16*2)
|  | 12/14:(5,2*14+4,65*6+4,4*2+3,25*4+2*4+3,8+2,6+1,3)*(0,12*2+0,14*2) |  | 71.864 | [7 empty] | 12/14:(5,2*14+4,65*6+4,4*2+3,25*4+2*4+3,8+2,6+1,3)*(0,12*2+0,14*2)
|  | 10/16:5,75*6*(0,1*2+0,16*2) |  | 17.94 | [7 empty] | 10/16:5,75*6*(0,1*2+0,16*2)
|  | 14/18:(5,7+6,4*2)*(0,14*2+0,18*2) |  | 11.84 | [7 empty] | 14/18:(5,7+6,4*2)*(0,14*2+0,18*2)
|  | bednění:131*2 |  | 262 | [7 empty] | bednění:131*2
|  | kontralatě:175*(0,05*2+0,06*2) |  | 38.5 | [7 empty] | kontralatě:175*(0,05*2+0,06*2)
91 | 76201 | Příplatek za hoblování viditelných částí krovu | kpl | 1 | 0 | 0 | 0 | 0 | 0 | 0 |  |  | 2 | 1 | 7 | 7 | 2 | 0 | 0 | 0 | 0 | 0 | 1 | 7
92 | 76202 | Napojení střechy a krovu na stávající krov vč.výměny či odstranění stáv.prvků krovu a střechy | kpl | 1 | 0 | 0 | 0 | 0 | 0 | 0 |  |  | 2 | 1 | 7 | 7 | 2 | 0 | 0 | 0 | 0 | 0 | 1 | 7
93 | 998762102 | Přesun hmot pro tesařské konstrukce, výšky do 12 m | t | 6.6492 | 0 | 0 | 0 | 0 |  | 0 |  |  | 2 | 7 | 1001 | 5 | 2 | 0 | 0 | 0 | 0 | 0 | 7 | 1001
| Celkem za | 762 Konstrukce tesařské |  |  |  | 0 |  | 6.6492 |  | 0 |  |  | 4 |  |  |  |  | 0 | 0 | 0 | 0 | 0
Díl: | 764 | Konstrukce klempířské | [10 empty] | 1
94 | 764311202R | Krytina falcovaná z Pz, plech, do 45°, tl.0,7mm vč.příslušenství,kompletní systém | m2 | 130.5 | 0 | 0 | 0.01887 | 2.4625 | 0 | 0 |  |  | 2 | 1 | 7 | 7 | 2 | 0 | 0 | 0 | 0 | 0 | 1 | 7
|  | skladba S3:123+7,5 |  | 130.5 | [7 empty] | skladba S3:123+7,5
95 | 998764101 | Přesun hmot pro klempířské konstr., výšky do 6 m | t | 2.4625 | 0 | 0 | 0 | 0 |  | 0 |  |  | 2 | 7 | 1001 | 5 | 2 | 0 | 0 | 0 | 0 | 0 | 7 | 1001
| Celkem za | 764 Konstrukce klempířské |  |  |  | 0 |  | 2.4625 |  | 0 |  |  | 4 |  |  |  |  | 0 | 0 | 0 | 0 | 0
Díl: | 765 | Krytiny tvrdé | [10 empty] | 1
96 | 765799311 | Montáž fólie na krokve přibitím s slepením spojů podstřešní difúzní fólie Jutadach | m2 | 130.5 | 0 | 0 | 0.00019 | 0.024795 | 0 | 0 |  |  | 2 | 1 | 7 | 7 | 2 | 0 | 0 | 0 | 0 | 0 | 1 | 7
|  | skladba S3:123+7,5 |  | 130.5 | [7 empty] | skladba S3:123+7,5
97 | 998765101 | Přesun hmot pro krytiny tvrdé, výšky do 6 m | t | 0.024795 | 0 | 0 | 0 | 0 |  | 0 |  |  | 2 | 7 | 1001 | 5 | 2 | 0 | 0 | 0 | 0 | 0 | 7 | 1001
| Celkem za | 765 Krytiny tvrdé |  |  |  | 0 |  | 0.024795 |  | 0 |  |  | 4 |  |  |  |  | 0 | 0 | 0 | 0 | 0
Díl: | 766 | Konstrukce truhlářské | [10 empty] | 1
98 | 766421213 | Obložení podhledů jednod. palubkami SM š. do 10 cm vč.roštu | m2 | 142 | 0 | 0 | 0.0003 | 0.0426 | 0 | 0 |  |  | 2 | 1 | 7 | 7 | 2 | 0 | 0 | 0 | 0 | 0 | 1 | 7
99 | 61191685 | Palubka obkladová SM tloušťka 25mm,imregnace | m2 | 156.2 | 0 | 0 | 0.00625 | 0.97625 |  | 0 |  |  | 2 | 3 | 7 | 61191685 | 2 | 0 | 0 | 0 | 0 | 0 | 3 | 7
|  | 142*1,1 |  | 156.2 | [7 empty] | 142*1,1
100 | 766412113 | Obložení stěn nad 1 m2 dřev.obkladem | m2 | 22 | 0 | 0 | 0.00019 | 0.00418 | 0 | 0 |  |  | 2 | 1 | 7 | 7 | 2 | 0 | 0 | 0 | 0 | 0 | 1 | 7
|  | 4,6*2,5+4,2*2,5 |  | 22 | [7 empty] | 4,6*2,5+4,2*2,5
101 | 61191684 | Dřevěný obklad Rhombus 24/97 imregnace | m2 | 24.2 | 0 | 0 | 0.0098 | 0.23716 |  | 0 |  |  | 2 | 3 | 7 | 61191684 | 2 | 0 | 0 | 0 | 0 | 0 | 3 | 7
|  | 22*1,1 |  | 24.2 | [7 empty] | 22*1,1
102 | 766417111 | Podkladový rošt pod obložení stěn | m | 103 | 0 | 0 | 0.00018 | 0.01854 | 0 | 0 |  |  | 2 | 1 | 7 | 7 | 2 | 0 | 0 | 0 | 0 | 0 | 1 | 7
103 | 60517102 | Lať SM 80/80mm délka 200-399 cm,imregnace | m3 | 0.7251 | 0 | 0 | 0.55 | 0.39881 |  | 0 |  |  | 2 | 3 | 7 | 60517102 | 2 | 0 | 0 | 0 | 0 | 0 | 3 | 7
|  | 103*0,08*0,08*1,1 |  | 0.7251 | [7 empty] | 103*0,08*0,08*1,1
104 | 766661422 | Montáž dveří protipožárních 1kříd. nad 80 cm | kus | 1 | 0 | 0 | 0 | 0 | 0 | 0 |  |  | 2 | 1 | 0 | 0 | 2 | 0 | 0 | 0 | 0 | 0 | 1 | 0
105 | 766661432 | Montáž dveří protipožárních 2kříd. š.180 cm | kus | 1 | 0 | 0 | 0 | 0 | 0 | 0 |  |  | 2 | 1 | 7 | 7 | 2 | 0 | 0 | 0 | 0 | 0 | 1 | 7
106 | 7661 | Dveře vchodové dřevěné 90x197cm, 1kř,otev. EW 15 DP3, kování,zámek,samozavírač | kus | 1 | 0 | 0 | 0 | 0 |  | 0 |  |  | 2 | 3 | 7 | 7661 | 2 | 0 | 0 | 0 | 0 | 0 | 3 | 7
107 | 7662 | Dveře vchodové dřevěné 180x197cm, 2kř,otev. EW 15 DP3, kování,zámek,samozavírač | kus | 1 | 0 | 0 | 0 | 0 |  | 0 |  |  | 2 | 3 | 7 | 7662 | 2 | 0 | 0 | 0 | 0 | 0 | 3 | 7
108 | 998766101 | Přesun hmot pro truhlářské konstr., výšky do 6 m | t | 1.6775 | 0 | 0 | 0 | 0 |  | 0 |  |  | 2 | 7 | 1001 | 5 | 2 | 0 | 0 | 0 | 0 | 0 | 7 | 1001
| Celkem za | 766 Konstrukce truhlářské |  |  |  | 0 |  | 1.6775 |  | 0 |  |  | 4 |  |  |  |  | 0 | 0 | 0 | 0 | 0
Díl: | 767 | Konstrukce zámečnické | [10 empty] | 1
109 | 7670001 | D+M nerez plechu AISI 316 r.š.53cm,tl.2mm odolný proti solím,svaření k podlaze a stěně | m | 16.8 | 0 | 0 | 0 | 0 | 0 | 0 |  |  | 2 | 1 | 7 | 7 | 2 | 0 | 0 | 0 | 0 | 0 | 1 | 7
|  | podezdívka pod PUR panely:6*2+5,1-1,1+0,4*2 |  | 16.8 | [7 empty] | podezdívka pod PUR panely:6*2+5,1-1,1+0,4*2
110 | 7670002 | D+M nerez plechu AISI 316 r.š.60cm,tl.2mm odolný proti solím,svaření k podlaze a stěně | m | 6 | 0 | 0 | 0 | 0 | 0 | 0 |  |  | 2 | 1 | 7 | 7 | 2 | 0 | 0 | 0 | 0 | 0 | 1 | 7
|  | podezdívka pod PUR panely:6 |  | 6 | [7 empty] | podezdívka pod PUR panely:6
111 | 7670003 | D+M nerez plechu AISI 316 r.š.95cm,tl.2mm odolný proti solím,svaření k podlaze a stěně | m | 5.1 | 0 | 0 | 0 | 0 | 0 | 0 |  |  | 2 | 1 | 7 | 7 | 2 | 0 | 0 | 0 | 0 | 0 | 1 | 7
|  | podezdívka pod PUR panely:5,1 |  | 5.1 | [7 empty] | podezdívka pod PUR panely:5,1
112 | 7670004 | D+M pororoštů 800/1000mm,vč.kotevních úchytek 40/4,žár.zinkování | kus | 4 | 0 | 0 | 0 | 0 | 0 | 0 |  |  | 2 | 1 | 7 | 7 | 2 | 0 | 0 | 0 | 0 | 0 | 1 | 7
|  | odkapová zóna:4 |  | 4 | [7 empty] | odkapová zóna:4
113 | 76707 | Vysokotlaký čistič 180barů přívodní teplotou max.60°C | kus | 1 | 0 | 0 | 0 | 0 |  | 0 |  |  | 2 | 3 | 7 | 76707 | 2 | 0 | 0 | 0 | 0 | 0 | 3 | 7
114 | 7670016 | Montáž nerez plocháčkové dráhy a zařízení pro sběrné místo zvěřiny | kpl | 1 | 0 | 0 | 0 | 0 | 0 | 0 |  |  | 2 | 1 | 7 | 7 | 2 | 0 | 0 | 0 | 0 | 0 | 1 | 7
115 | 7670007 | Dráha visutá plocháčová nerezová,vč.sklopného ramene, provedení svařované cca 26 bm. | kpl | 1 | 0 | 0 | 0 | 0 | 0 | 0 |  |  | 2 | 1 | 7 | 7 | 2 | 0 | 0 | 0 | 0 | 0 | 1 | 7
116 | 7670008 | Kladkostroj 250 kg ke sklopnému ramenu pro navěšování kusů, vč. závěsu kladkostroje | kus | 1 | 0 | 0 | 0 | 0 | 0 | 0 |  |  | 2 | 1 | 7 | 7 | 2 | 0 | 0 | 0 | 0 | 0 | 1 | 7
117 | 7670009 | Váha visutá, délka mostu 300 mm, váživost 300kg vč. indikátoru a připojení k PC | kus | 1 | 0 | 0 | 0 | 0 | 0 | 0 |  |  | 2 | 1 | 7 | 7 | 2 | 0 | 0 | 0 | 0 | 0 | 1 | 7
118 | 7670011 | Závěsné zařízení nerez pro zavěšení drobné zvěře vč. konzol a nerezových posuvných háků, L = 2500 m | kus | 1 | 0 | 0 | 0 | 0 | 0 | 0 |  |  | 2 | 1 | 7 | 7 | 2 | 0 | 0 | 0 | 0 | 0 | 1 | 7
119 | 7670012 | Stůl nerez 800x600 mm D+M | kus | 1 | 0 | 0 | 0 | 0 | 0 | 0 |  |  | 2 | 1 | 7 | 7 | 2 | 0 | 0 | 0 | 0 | 0 | 1 | 7
120 | 7670013 | Stůl nerez s dřezem a umyvadlem 2100x600x850 mm D+M | kus | 1 | 0 | 0 | 0 | 0 | 0 | 0 |  |  | 2 | 1 | 7 | 7 | 2 | 0 | 0 | 0 | 0 | 0 | 1 | 7
121 | 7670014 | Nerez police D+M | kus | 1 | 0 | 0 | 0 | 0 | 0 | 0 |  |  | 2 | 1 | 7 | 7 | 2 | 0 | 0 | 0 | 0 | 0 | 1 | 7
122 | 7670015 | Kočka V 250 zinkovaná s nerezovým hákem a plastovou rolnou | kus | 1 | 0 | 0 | 0 | 0 | 0 | 0 |  |  | 2 | 1 | 7 | 7 | 2 | 0 | 0 | 0 | 0 | 0 | 1 | 7
|  | Kočka V 250 zinkovaná s nerezovým hákem a plastovou rolnou | [8 empty] | Kočka V 250 zinkovaná s nerezovým hákem a plastovou rolnou |  | 3
123 | 767649191 | Montáž doplňků dveří, samozavírače hydraulického | kus | 2 | 0 | 0 | 1e-05 | 2e-05 | 0 | 0 |  |  | 2 | 1 | 7 | 7 | 2 | 0 | 0 | 0 | 0 | 0 | 1 | 7
124 | 998767101 | Přesun hmot pro zámečnické konstr., výšky do 6 m | t | 2e-05 | 0 | 0 | 0 | 0 |  | 0 |  |  | 2 | 7 | 1001 | 5 | 2 | 0 | 0 | 0 | 0 | 0 | 7 | 1001
| Celkem za | 767 Konstrukce zámečnické |  |  |  | 0 |  | 2e-05 |  | 0 |  |  | 4 |  |  |  |  | 0 | 0 | 0 | 0 | 0
Díl: | 781 | Obklady keramické | [10 empty] | 1
125 | 781771110 | Obklad vnější keram.mrazuvzdorný do MC | m2 | 9.975 | 0 | 0 | 0.0557 | 0.55561 | 0 | 0 |  |  | 2 | 1 | 7 | 7 | 2 | 0 | 0 | 0 | 0 | 0 | 1 | 7
|  | venkovní plocha stěny:3,5*2,85 |  | 9.975 | [7 empty] | venkovní plocha stěny:3,5*2,85
126 | 597813708 | Obkládačka keramická mrazuvzdorná UPŘEDNĚNÍ DLE INVESTORA | m2 | 10.9725 | 0 | 0 | 0.0136 | 0.14923 |  | 0 |  |  | 2 | 3 | 7 | 597813708 | 2 | 0 | 0 | 0 | 0 | 0 | 3 | 7
|  | 9,975*1,1 |  | 10.9725 | [7 empty] | 9,975*1,1
127 | 781779705 | Příplatek za spárovací hmotu - plošně | m2 | 9.975 | 0 | 0 | 0.0012 | 0.01197 | 0 | 0 |  |  | 2 | 1 | 7 | 7 | 2 | 0 | 0 | 0 | 0 | 0 | 1 | 7
128 | 998781101 | Přesun hmot pro obklady keramické, výšky do 6 m | t | 0.7168 | 0 | 0 | 0 | 0 |  | 0 |  |  | 2 | 7 | 1001 | 5 | 2 | 0 | 0 | 0 | 0 | 0 | 7 | 1001
| Celkem za | 781 Obklady keramické |  |  |  | 0 |  | 0.7168 |  | 0 |  |  | 4 |  |  |  |  | 0 | 0 | 0 | 0 | 0
Díl: | 783 | Nátěry | [10 empty] | 1
129 | 783624200 | Nátěr truhl. výrobků 3x Remers | m2 | 165 | 0 | 0 | 0.00047 | 0.07755 | 0 | 0 |  |  | 2 | 1 | 7 | 7 | 2 | 0 | 0 | 0 | 0 | 0 | 1 | 7
|  | Rhombus:23 |  | 23 | [7 empty] | Rhombus:23
|  | palubky:142 |  | 142 | [7 empty] | palubky:142
| Celkem za | 783 Nátěry |  |  |  | 0 |  | 0.07755 |  | 0 |  |  | 4 |  |  |  |  | 0 | 0 | 0 | 0 | 0
Díl: | D96 | Přesuny suti a vybouraných hmot | [10 empty] | 1
130 | 979087112 | Nakládání suti na dopravní prostředky | t | 30.7736 | 0 | 0 | 0 | 0 |  | 0 |  |  | 2 | 8 | 0 | 3 | 1 | 0 | 0 | 0 | 0 | 0 | 8 | 0
131 | 979081111 | Odvoz suti a vybour. hmot na skládku do 1 km | t | 30.7736 | 0 | 0 | 0 | 0 |  | 0 |  |  | 2 | 8 | 0 | 3 | 1 | 0 | 0 | 0 | 0 | 0 | 8 | 0
132 | 979081121 | Příplatek k odvozu za každý další 1 km | t | 923.208 | 0 | 0 | 0 | 0 |  | 0 |  |  | 2 | 8 | 0 | 3 | 1 | 0 | 0 | 0 | 0 | 0 | 8 | 0
|  | PŘEDPOKLAD DO 30KM | [8 empty] | PŘEDPOKLAD DO 30KM |  | 3
133 | 979093111 | Uložení suti na skládku bez zhutnění | t | 30.7736 | 0 | 0 | 0 | 0 |  | 0 |  |  | 2 | 8 | 0 | 3 | 1 | 0 | 0 | 0 | 0 | 0 | 8 | 0
134 | 979990001 | Poplatek za skládku stavební suti | t | 30.7736 | 0 | 0 | 0 | 0 |  | 0 |  |  | 2 | 8 | 0 | 3 | 1 | 0 | 0 | 0 | 0 | 0 | 8 | 0
|  | NUTNO PŘEDPOKLÁDAT S VÍCE DRUHY STAVEBNÍ SUTI A ODPADŮ | [8 empty] | NUTNO PŘEDPOKLÁDAT S VÍCE DRUHY STAVEBNÍ SUTI A ODPADŮ |  | 3
| Celkem za | D96 Přesuny suti a vybouraných hmot |  |  |  | 0 |  | 0 |  | 0 |  |  | 4 |  |  |  |  | 0 | 0 | 0 | 0 | 0

## SO01 2 KL
SLEPÝ ROZPOČET
Rozpočet |  | 2 | ELEKTROINSTALACE | JKSO
Objekt |  |  |  | SKP
SO01 |  | CHLADÍCÍ ZAŘÍZENÍ |  | Měrná jednotka
Stavba |  |  |  | Počet jednotek
SP16/07/01 |  | Přístavba chladícího zařízení ÚP České Žleby |  | Náklady na m.j. | 0
Projektant |  |  |  | Typ rozpočtu
Zpracovatel projektu
Objednatel
Dodavatel |  |  |  | Zakázkové číslo
Rozpočtoval |  |  |  | Počet listů
ROZPOČTOVÉ NÁKLADY
Základní rozpočtové náklady |  |  | Ostatní rozpočtové náklady
| HSV celkem | 0 | 0 |  | 0
Z | PSV celkem | 0
R | M práce celkem | 0
N | M dodávky celkem | 0
ZRN celkem |  | 0
HZS |  | 0
ZRN+HZS |  | 0 | Ostatní náklady neuvedené |  | 0
ZRN+ost.náklady+HZS |  | 0 | Ostatní náklady celkem |  | 0
Vypracoval |  |  | Za zhotovitele | Za objednatele
Jméno : |  |  | Jméno : | Jméno :
Datum : |  |  | Datum : | Datum :
Podpis : |  |  | Podpis: | Podpis:
Základ pro DPH |  | 20 | % | 0
DPH |  | 20 | % | 0
Základ pro DPH |  | 0 | % | 0
DPH |  | 0 | % | 0
CENA ZA OBJEKT CELKEM |  |  |  | 0
Poznámka :

## SO01 2 Rek
Stavba : |  | SP16/07/01 Přístavba chladícího zařízení ÚP České Žleby |  |  | Rozpočet : | 2
Objekt : |  | SO01 CHLADÍCÍ ZAŘÍZENÍ |  |  | ELEKTROINSTALACE
REKAPITULACE STAVEBNÍCH DÍLŮ
| Stavební díl |  | HSV | PSV | Dodávka | Montáž | HZS
21.1. | ELEKTROINSTALACE |  | 0 | 0 | 0 | 0 | 0
21.2. | ROZVADĚČ R-CH |  | 0 | 0 | 0 | 0 | 0
21.3. | UZEMNĚNÍ, HROMOSVOD |  | 0 | 0 | 0 | 0 | 0
21.4. | ZEMNÍ PRÁCE |  | 0 | 0 | 0 | 0 | 0
21.5. | OSTATNÍ NÁKLADY |  | 0 | 0 | 0 | 0 | 0
| CELKEM OBJEKT |  | 0 | 0 | 0 | 0 | 0
VEDLEJŠÍ ROZPOČTOVÉ NÁKLADY
Název VRN |  |  | Kč | % | Základna |  | Kč
[5 empty] | 0 |  | 0 | 8
| CELKEM VRN |  |  |  |  | 0

## SO01 2 Pol
Slepý rozpočet
Stavba : |  | SP16/07/01 Přístavba chladícího zařízení ÚP České Žleby |  | Rozpočet: | 2
Objekt : |  | SO01 CHLADÍCÍ ZAŘÍZENÍ |  | ELEKTROINSTALACE
P.č. | Číslo položky | Název položky | MJ | množství | cena / MJ | celkem (Kč) | Jednotková hmotnost | Celková hmotnost | Jednotková dem.hmot. | Celková dem.hmot.
Díl: | 21.1. | ELEKTROINSTALACE | [8 empty] | 1
1 | 21.1.-1 | Trubka ohebná PVC DN 63mm | m | 6 | 0 | 0 | 0 | 0 | 0 | 0 | 2 | 1 | 1 | 1 | 1 | 0 | 0 | 0 | 0 | 0 | 1 | 1
2 | 21.1.-2 | Krabice přístrojová KP 67/2 hl. 42mm pro vícenásobné rámečky | ks | 3 | 0 | 0 | 0 | 0 | 0 | 0 | 2 | 1 | 1 | 1 | 1 | 0 | 0 | 0 | 0 | 0 | 1 | 1
3 | 21.1.-3 | Krabice rozvodná IP55 HENSEL D 9025 Z | ks | 8 | 0 | 0 | 0 | 0 | 0 | 0 | 2 | 1 | 1 | 1 | 1 | 0 | 0 | 0 | 0 | 0 | 1 | 1
4 | 21.1.-4 | Krabice rozvodná IP55 HENSEL K 9065 Z | ks | 3 | 0 | 0 | 0 | 0 | 0 | 0 | 2 | 1 | 1 | 1 | 1 | 0 | 0 | 0 | 0 | 0 | 1 | 1
5 | 21.1.-5 | Krabice KO 125 E | ks | 1 | 0 | 0 | 0 | 0 | 0 | 0 | 2 | 1 | 1 | 1 | 1 | 0 | 0 | 0 | 0 | 0 | 1 | 1
6 | 21.1.-6 | Odvíčkování a zavíčkování krabice - 4 šrouby | ks | 12 | 0 | 0 | 0 | 0 | 0 | 0 | 2 | 1 | 1 | 1 | 1 | 0 | 0 | 0 | 0 | 0 | 1 | 1
7 | 21.1.-7 | Lišta vkládací LH 40x40 vč. krytů a ohybů | m | 40 | 0 | 0 | 0 | 0 | 0 | 0 | 2 | 1 | 1 | 1 | 1 | 0 | 0 | 0 | 0 | 0 | 1 | 1
8 | 21.1.-8 | Kabel CYKY 3Cx1.5 | m | 105 | 0 | 0 | 0 | 0 | 0 | 0 | 2 | 1 | 1 | 1 | 1 | 0 | 0 | 0 | 0 | 0 | 1 | 1
9 | 21.1.-9 | Kabel CYKY 3Cx2.5 | m | 35 | 0 | 0 | 0 | 0 | 0 | 0 | 2 | 1 | 1 | 1 | 1 | 0 | 0 | 0 | 0 | 0 | 1 | 1
10 | 21.1.-10 | Kabel CYKY 5Cx2,5 | m | 22 | 0 | 0 | 0 | 0 | 0 | 0 | 2 | 1 | 1 | 1 | 1 | 0 | 0 | 0 | 0 | 0 | 1 | 1
11 | 21.1.-11 | Kabel CYKY 5Cx6 | m | 60 | 0 | 0 | 0 | 0 | 0 | 0 | 2 | 1 | 1 | 1 | 1 | 0 | 0 | 0 | 0 | 0 | 1 | 1
12 | 21.1.-12 | Kabel JYTY 2x1 | m | 14 | 0 | 0 | 0 | 0 | 0 | 0 | 2 | 1 | 1 | 1 | 1 | 0 | 0 | 0 | 0 | 0 | 1 | 1
13 | 21.1.-13 | Vodič CY 4 | m | 15 | 0 | 0 | 0 | 0 | 0 | 0 | 2 | 1 | 1 | 1 | 1 | 0 | 0 | 0 | 0 | 0 | 1 | 1
14 | 21.1.-14 | Vodič CY 6 | m | 22 | 0 | 0 | 0 | 0 | 0 | 0 | 2 | 1 | 1 | 1 | 1 | 0 | 0 | 0 | 0 | 0 | 1 | 1
15 | 21.1.-15 | Vodič CYA 25 | m | 5 | 0 | 0 | 0 | 0 | 0 | 0 | 2 | 1 | 1 | 1 | 1 | 0 | 0 | 0 | 0 | 0 | 1 | 1
16 | 21.1.-16 | Svorka na potrubí ZSA 16 Bernard + Cu páska | ks | 4 | 0 | 0 | 0 | 0 | 0 | 0 | 2 | 1 | 1 | 1 | 1 | 0 | 0 | 0 | 0 | 0 | 1 | 1
17 | 21.1.-17 | Vypínač jednopólový IP44 TANGO komplet bílý pod omítku | ks | 1 | 0 | 0 | 0 | 0 | 0 | 0 | 2 | 1 | 1 | 1 | 1 | 0 | 0 | 0 | 0 | 0 | 1 | 1
18 | 21.1.-18 | Zásuvka IP66 na povrch, kov. | ks | 3 | 0 | 0 | 0 | 0 | 0 | 0 | 2 | 1 | 1 | 1 | 1 | 0 | 0 | 0 | 0 | 0 | 1 | 1
19 | 21.1.-19 | Spínač trojpól. Sälzer H216-41300-700N4 20A, v krytu, polozap. IP66 | ks | 1 | 0 | 0 | 0 | 0 | 0 | 0 | 2 | 1 | 1 | 1 | 1 | 0 | 0 | 0 | 0 | 0 | 1 | 1
20 | 21.1.-20 | Montáž a zapojeni rozvaděče R-CFH | ks | 1 | 0 | 0 | 0 | 0 | 0 | 0 | 2 | 1 | 1 | 1 | 1 | 0 | 0 | 0 | 0 | 0 | 1 | 1
21 | 21.1.-21 | Montáž a zapojení napáječe pro bezdotykové baterie | ks | 1 | 0 | 0 | 0 | 0 | 0 | 0 | 2 | 1 | 1 | 1 | 1 | 0 | 0 | 0 | 0 | 0 | 1 | 1
22 | 21.1.-22 | Jistič třífázový EATON PL7-B20/3 10kA | ks | 1 | 0 | 0 | 0 | 0 | 0 | 0 | 2 | 1 | 1 | 1 | 1 | 0 | 0 | 0 | 0 | 0 | 1 | 1
23 | 21.1.-23 | Svítidlo žárovkové PREZENT MEMPHIS 66000, 60W, IP44 | ks | 1 | 0 | 0 | 0 | 0 | 0 | 0 | 2 | 1 | 1 | 1 | 1 | 0 | 0 | 0 | 0 | 0 | 1 | 1
24 | 21.1.-24 | Svorka hromosvodní SZ | ks | 1 | 0 | 0 | 0 | 0 | 0 | 0 | 2 | 1 | 1 | 1 | 1 | 0 | 0 | 0 | 0 | 0 | 1 | 1
25 | 21.1.-25 | Vypnutí vedení, zajištění, opětné zapnutí | ks | 2 | 0 | 0 | 0 | 0 | 0 | 0 | 2 | 1 | 1 | 1 | 1 | 0 | 0 | 0 | 0 | 0 | 1 | 1
26 | 21.1.-26 | Přesun specifikací 1% | % | 0.01 | 0 | 0 | 0 | 0 | 0 | 0 | 2 | 1 | 1 | 1 | 1 | 0 | 0 | 0 | 0 | 0 | 1 | 1
27 | 21.1.-27 | Materiál podružný 3% (z pol. materiál mezisoučet) | % | 0.03 | 0 | 0 | 0 | 0 | 0 | 0 | 2 | 1 | 1 | 1 | 1 | 0 | 0 | 0 | 0 | 0 | 1 | 1
28 | 21.1.-28 | GPP 6% (z položek celkem) | % | 0.06 | 0 | 0 | 0 | 0 | 0 | 0 | 2 | 1 | 1 | 1 | 1 | 0 | 0 | 0 | 0 | 0 | 1 | 1
| Celkem za | 21.1. ELEKTROINSTALACE |  |  |  | 0 |  | 0 |  | 0 | 4 |  |  |  |  | 0 | 0 | 0 | 0 | 0
Díl: | 21.2. | ROZVADĚČ R-CH | [8 empty] | 1
29 | 21.2.-1 | Označovací lišta | ks | 1 | 0 | 0 | 0 | 0 | 0 | 0 | 2 | 1 | 1 | 1 | 1 | 0 | 0 | 0 | 0 | 0 | 1 | 1
30 | 21.2.-2 | Obal na výkresy | ks | 1 | 0 | 0 | 0 | 0 | 0 | 0 | 2 | 1 | 1 | 1 | 1 | 0 | 0 | 0 | 0 | 0 | 1 | 1
31 | 21.2.-3 | Popisný štítek | ks | 11 | 0 | 0 | 0 | 0 | 0 | 0 | 2 | 1 | 1 | 1 | 1 | 0 | 0 | 0 | 0 | 0 | 1 | 1
32 | 21.2.-4 | Vypínač 3 pólový MOELLER IS-40/3 vodiče do 50 mm2 | ks | 1 | 0 | 0 | 0 | 0 | 0 | 0 | 2 | 1 | 1 | 1 | 1 | 0 | 0 | 0 | 0 | 0 | 1 | 1
33 | 21.2.-5 | Jistič jednofázový EATON PL7-B16/1 10kA | ks | 1 | 0 | 0 | 0 | 0 | 0 | 0 | 2 | 1 | 1 | 1 | 1 | 0 | 0 | 0 | 0 | 0 | 1 | 1
34 | 21.2.-6 | Jistič jednofázový EATON PL7-C2/1 10kA | ks | 1 | 0 | 0 | 0 | 0 | 0 | 0 | 2 | 1 | 1 | 1 | 1 | 0 | 0 | 0 | 0 | 0 | 1 | 1
35 | 21.2.-7 | Jistič jednofázový EATON PL7-C10/1 10kA | ks | 1 | 0 | 0 | 0 | 0 | 0 | 0 | 2 | 1 | 1 | 1 | 1 | 0 | 0 | 0 | 0 | 0 | 1 | 1
36 | 21.2.-8 | Jistič jednofázový EATON PL7-C16/1 10kA | ks | 1 | 0 | 0 | 0 | 0 | 0 | 0 | 2 | 1 | 1 | 1 | 1 | 0 | 0 | 0 | 0 | 0 | 1 | 1
37 | 21.2.-9 | Jistič třífázový EATON PL7-C6/3 10kA | ks | 1 | 0 | 0 | 0 | 0 | 0 | 0 | 2 | 1 | 1 | 1 | 1 | 0 | 0 | 0 | 0 | 0 | 1 | 1
38 | 21.2.-10 | Jistič třífázový EATON PL7-C16/3 10kA | ks | 1 | 0 | 0 | 0 | 0 | 0 | 0 | 2 | 1 | 1 | 1 | 1 | 0 | 0 | 0 | 0 | 0 | 1 | 1
39 | 21.2.-11 | Proudový chránič s nadproud. ochranou EATON PFL7-10/1N/B/003 | ks | 2 | 0 | 0 | 0 | 0 | 0 | 0 | 2 | 1 | 1 | 1 | 1 | 0 | 0 | 0 | 0 | 0 | 1 | 1
40 | 21.2.-12 | Proudový chránič s nadproud. ochranou EATON PFL7-16/1N/B/003 | ks | 2 | 0 | 0 | 0 | 0 | 0 | 0 | 2 | 1 | 1 | 1 | 1 | 0 | 0 | 0 | 0 | 0 | 1 | 1
41 | 21.2.-13 | Svorka řadová RSA 1,5 A slaněný vodič 1 ,5 , tuhý 2,5 | ks | 3 | 0 | 0 | 0 | 0 | 0 | 0 | 2 | 1 | 1 | 1 | 1 | 0 | 0 | 0 | 0 | 0 | 1 | 1
42 | 21.2.-14 | Sběrnice 14 pól. N (PE/PEN) | ks | 2 | 0 | 0 | 0 | 0 | 0 | 0 | 2 | 1 | 1 | 1 | 1 | 0 | 0 | 0 | 0 | 0 | 1 | 1
43 | 21.2.-15 | Rozvodnice HAGER FWB32 72 modulů | ks | 1 | 0 | 0 | 0 | 0 | 0 | 0 | 2 | 1 | 1 | 1 | 1 | 0 | 0 | 0 | 0 | 0 | 1 | 1
44 | 21.2.-16 | Přepěťová ochrana HAKEL SPC 3 90kA 1.+ 2. stupeň (TN-S) | ks | 1 | 0 | 0 | 0 | 0 | 0 | 0 | 2 | 1 | 1 | 1 | 1 | 0 | 0 | 0 | 0 | 0 | 1 | 1
45 | 21.2.-17 | Propojovací lišta třífázová, 63A | mod | 29 | 0 | 0 | 0 | 0 | 0 | 0 | 2 | 1 | 1 | 1 | 1 | 0 | 0 | 0 | 0 | 0 | 1 | 1
46 | 21.2.-18 | Výstražná tabulka | ks | 1 | 0 | 0 | 0 | 0 | 0 | 0 | 2 | 1 | 1 | 1 | 1 | 0 | 0 | 0 | 0 | 0 | 1 | 1
47 | 21.2.-19 | Materiál podružný 3% (z pol. materiál mezisoučet) | % | 0.03 | 0 | 0 | 0 | 0 | 0 | 0 | 2 | 1 | 1 | 1 | 1 | 0 | 0 | 0 | 0 | 0 | 1 | 1
48 | 21.2.-20 | Dopravné 6% (z položek celkem) | % | 0.06 | 0 | 0 | 0 | 0 | 0 | 0 | 2 | 1 | 1 | 1 | 1 | 0 | 0 | 0 | 0 | 0 | 1 | 1
| Celkem za | 21.2. ROZVADĚČ R-CH |  |  |  | 0 |  | 0 |  | 0 | 4 |  |  |  |  | 0 | 0 | 0 | 0 | 0
Díl: | 21.3. | UZEMNĚNÍ, HROMOSVOD | [8 empty] | 1
49 | 21.3.-1 | Drát AlMgSi 8 mm | m | 42 | 0 | 0 | 0 | 0 | 0 | 0 | 2 | 1 | 1 | 1 | 1 | 0 | 0 | 0 | 0 | 0 | 1 | 1
50 | 21.3.-2 | Drát FeZn 10 mm | m | 6 | 0 | 0 | 0 | 0 | 0 | 0 | 2 | 1 | 1 | 1 | 1 | 0 | 0 | 0 | 0 | 0 | 1 | 1
51 | 21.3.-3 | Pásek FeZn 30/4 mm | m | 35 | 0 | 0 | 0 | 0 | 0 | 0 | 2 | 1 | 1 | 1 | 1 | 0 | 0 | 0 | 0 | 0 | 1 | 1
52 | 21.3.-4 | Podpěra vedení do zdiva PV 01 | ks | 10 | 0 | 0 | 0 | 0 | 0 | 0 | 2 | 1 | 1 | 1 | 1 | 0 | 0 | 0 | 0 | 0 | 1 | 1
53 | 21.3.-5 | Podpěra vedení PV 15F | ks | 24 | 0 | 0 | 0 | 0 | 0 | 0 | 2 | 1 | 1 | 1 | 1 | 0 | 0 | 0 | 0 | 0 | 1 | 1
54 | 21.3.-6 | Svorka spojovací SS - nerezová | ks | 8 | 0 | 0 | 0 | 0 | 0 | 0 | 2 | 1 | 1 | 1 | 1 | 0 | 0 | 0 | 0 | 0 | 1 | 1
55 | 21.3.-7 | Svorka zemnící pásek - drát SR 03 | ks | 4 | 0 | 0 | 0 | 0 | 0 | 0 | 2 | 1 | 1 | 1 | 1 | 0 | 0 | 0 | 0 | 0 | 1 | 1
56 | 21.3.-8 | Svorka zkušební SZ - nerezová | ks | 2 | 0 | 0 | 0 | 0 | 0 | 0 | 2 | 1 | 1 | 1 | 1 | 0 | 0 | 0 | 0 | 0 | 1 | 1
57 | 21.3.-9 | Svorka okapová SO - nerezová | ks | 2 | 0 | 0 | 0 | 0 | 0 | 0 | 2 | 1 | 1 | 1 | 1 | 0 | 0 | 0 | 0 | 0 | 1 | 1
58 | 21.3.-10 | Ochranný úhelník OÚ | ks | 2 | 0 | 0 | 0 | 0 | 0 | 0 | 2 | 1 | 1 | 1 | 1 | 0 | 0 | 0 | 0 | 0 | 1 | 1
59 | 21.3.-11 | Držák ochranného úhelníku do zdiva DUZ | ks | 4 | 0 | 0 | 0 | 0 | 0 | 0 | 2 | 1 | 1 | 1 | 1 | 0 | 0 | 0 | 0 | 0 | 1 | 1
60 | 21.3.-12 | Označení svodu štítkem | ks | 2 | 0 | 0 | 0 | 0 | 0 | 0 | 2 | 1 | 1 | 1 | 1 | 0 | 0 | 0 | 0 | 0 | 1 | 1
61 | 21.3.-13 | Tvarování montážního dílu | ks | 3 | 0 | 0 | 0 | 0 | 0 | 0 | 2 | 1 | 1 | 1 | 1 | 0 | 0 | 0 | 0 | 0 | 1 | 1
62 | 21.3.-14 | Materiál podružný 3% (z pol. materiál mezisoučet) | % | 0.03 | 0 | 0 | 0 | 0 | 0 | 0 | 2 | 1 | 1 | 1 | 1 | 0 | 0 | 0 | 0 | 0 | 1 | 1
63 | 21.3.-15 | GPP 2% (z položek celkem) | % | 0.02 | 0 | 0 | 0 | 0 | 0 | 0 | 2 | 1 | 1 | 1 | 1 | 0 | 0 | 0 | 0 | 0 | 1 | 1
| Celkem za | 21.3. UZEMNĚNÍ, HROMOSVOD |  |  |  | 0 |  | 0 |  | 0 | 4 |  |  |  |  | 0 | 0 | 0 | 0 | 0
Díl: | 21.4. | ZEMNÍ PRÁCE | [8 empty] | 1
64 | 21.4.-1 | Bourání živičných povrchů tl.do 10cm | m2 | 5.6 | 0 | 0 | 0 | 0 | 0 | 0 | 2 | 1 | 1 | 1 | 1 | 0 | 0 | 0 | 0 | 0 | 1 | 1
65 | 21.4.-2 | Řezání spáry v asfaltu nebo betonu tl. do 10cm | m | 25 | 0 | 0 | 0 | 0 | 0 | 0 | 2 | 1 | 1 | 1 | 1 | 0 | 0 | 0 | 0 | 0 | 1 | 1
66 | 21.4.-3 | Výkop rýhy 35 / 80 cm, zemina tř. 4 | m | 16 | 0 | 0 | 0 | 0 | 0 | 0 | 2 | 1 | 1 | 1 | 1 | 0 | 0 | 0 | 0 | 0 | 1 | 1
67 | 21.4.-4 | Zakrytí kabelu výstražnou fólií š. 33 cm | m | 5 | 0 | 0 | 0 | 0 | 0 | 0 | 2 | 1 | 1 | 1 | 1 | 0 | 0 | 0 | 0 | 0 | 1 | 1
68 | 21.4.-5 | Zához rýhy 35 / 80 cm , zemina tř. 4 | m | 16 | 0 | 0 | 0 | 0 | 0 | 0 | 2 | 1 | 1 | 1 | 1 | 0 | 0 | 0 | 0 | 0 | 1 | 1
69 | 21.4.-6 | Provizorní úprava terénu - zemina tř. 4 | m2 | 8 | 0 | 0 | 0 | 0 | 0 | 0 | 2 | 1 | 1 | 1 | 1 | 0 | 0 | 0 | 0 | 0 | 1 | 1
70 | 21.4.-7 | Podkladová vrstva z makadamu tl. 20 cm | m2 | 5.6 | 0 | 0 | 0 | 0 | 0 | 0 | 2 | 1 | 1 | 1 | 1 | 0 | 0 | 0 | 0 | 0 | 1 | 1
71 | 21.4.-8 | Vozovka z betonu 15 cm | m2 | 5.6 | 0 | 0 | 0 | 0 | 0 | 0 | 2 | 1 | 1 | 1 | 1 | 0 | 0 | 0 | 0 | 0 | 1 | 1
| Celkem za | 21.4. ZEMNÍ PRÁCE |  |  |  | 0 |  | 0 |  | 0 | 4 |  |  |  |  | 0 | 0 | 0 | 0 | 0
Díl: | 21.5. | OSTATNÍ NÁKLADY | [8 empty] | 1
72 | 21.5.-1 | Pomocné práce 15% z EI | % | 0.15 | 0 | 0 | 0 | 0 | 0 | 0 | 2 | 1 | 1 | 1 | 1 | 0 | 0 | 0 | 0 | 0 | 1 | 1
73 | 21.5.-2 | Výchozí revize | hod | 12 | 0 | 0 | 0 | 0 | 0 | 0 | 2 | 1 | 1 | 1 | 1 | 0 | 0 | 0 | 0 | 0 | 1 | 1
| Celkem za | 21.5. OSTATNÍ NÁKLADY |  |  |  | 0 |  | 0 |  | 0 | 4 |  |  |  |  | 0 | 0 | 0 | 0 | 0

## SO01 3 KL
SLEPÝ ROZPOČET
Rozpočet |  | 3 | VENKOVNÍ KANALIZACE | JKSO
Objekt |  |  |  | SKP
SO01 |  | CHLADÍCÍ ZAŘÍZENÍ |  | Měrná jednotka
Stavba |  |  |  | Počet jednotek
SP16/07/01 |  | Přístavba chladícího zařízení ÚP České Žleby |  | Náklady na m.j. | 0
Projektant |  |  |  | Typ rozpočtu
Zpracovatel projektu
Objednatel
Dodavatel |  |  |  | Zakázkové číslo
Rozpočtoval |  |  |  | Počet listů
ROZPOČTOVÉ NÁKLADY
Základní rozpočtové náklady |  |  | Ostatní rozpočtové náklady
| HSV celkem | 0 | 0 |  | 0
Z | PSV celkem | 0
R | M práce celkem | 0
N | M dodávky celkem | 0
ZRN celkem |  | 0
HZS |  | 0
ZRN+HZS |  | 0 | Ostatní náklady neuvedené |  | 0
ZRN+ost.náklady+HZS |  | 0 | Ostatní náklady celkem |  | 0
Vypracoval |  |  | Za zhotovitele | Za objednatele
Jméno : |  |  | Jméno : | Jméno :
Datum : |  |  | Datum : | Datum :
Podpis : |  |  | Podpis: | Podpis:
Základ pro DPH |  | 20 | % | 0
DPH |  | 20 | % | 0
Základ pro DPH |  | 0 | % | 0
DPH |  | 0 | % | 0
CENA ZA OBJEKT CELKEM |  |  |  | 0
Poznámka :

## SO01 3 Rek
Stavba : |  | SP16/07/01 Přístavba chladícího zařízení ÚP České Žleby |  |  | Rozpočet : | 3
Objekt : |  | SO01 CHLADÍCÍ ZAŘÍZENÍ |  |  | VENKOVNÍ KANALIZACE
REKAPITULACE STAVEBNÍCH DÍLŮ
| Stavební díl |  | HSV | PSV | Dodávka | Montáž | HZS
11 | Přípravné a přidružené práce |  | 0 | 0 | 0 | 0 | 0
13 | Hloubené vykopávky |  | 0 | 0 | 0 | 0 | 0
15 | Roubení |  | 0 | 0 | 0 | 0 | 0
16 | Přemístění výkopku |  | 0 | 0 | 0 | 0 | 0
17 | Konstrukce ze zemin |  | 0 | 0 | 0 | 0 | 0
56 | Podkladní vrstvy komunikací, letišť a ploch |  | 0 | 0 | 0 | 0 | 0
57 | Kryty štěrkových a živičných komunikací a ploch |  | 0 | 0 | 0 | 0 | 0
89 | Ostatní konstrukce |  | 0 | 0 | 0 | 0 | 0
9 | Dokončovací práce, demolice |  | 0 | 0 | 0 | 0 | 0
H27 | Vedení trubní dálková a přípojná |  | 0 | 0 | 0 | 0 | 0
| CELKEM OBJEKT |  | 0 | 0 | 0 | 0 | 0
VEDLEJŠÍ ROZPOČTOVÉ NÁKLADY
Název VRN |  |  | Kč | % | Základna |  | Kč
[5 empty] | 0 |  | 0 | 8
| CELKEM VRN |  |  |  |  | 0

## SO01 3 Pol
Slepý rozpočet
Stavba : |  | SP16/07/01 Přístavba chladícího zařízení ÚP České Žleby |  | Rozpočet: | 3
Objekt : |  | SO01 CHLADÍCÍ ZAŘÍZENÍ |  | VENKOVNÍ KANALIZACE
P.č. | Číslo položky | Název položky | MJ | množství | cena / MJ | celkem (Kč) | Jednotková hmotnost | Celková hmotnost | Jednotková dem.hmot. | Celková dem.hmot.
Díl: | 11 | Přípravné a přidružené práce | [8 empty] | 1
1 | 113152112 | Odstranění podkladu z kameniva drceného | m3 | 1.05 | 0 | 0 | 0 | 0 | 0 | 0 | 2 | 1 | 1 | 1 | 1 | 0 | 0 | 0 | 0 | 0 | 1 | 1
2 | 113201111 | Řezání asfaltových ploch | m | 10 | 0 | 0 | 0 | 0 | 0 | 0 | 2 | 1 | 1 | 1 | 1 | 0 | 0 | 0 | 0 | 0 | 1 | 1
| Celkem za | 11 Přípravné a přidružené práce |  |  |  | 0 |  | 0 |  | 0 | 4 |  |  |  |  | 0 | 0 | 0 | 0 | 0
Díl: | 13 | Hloubené vykopávky | [8 empty] | 1
3 | 132201202 | Hloubení rýh šířky do 200 cm v hor.3 do 100 m3 | m3 | 2.4 | 0 | 0 | 0 | 0 | 0 | 0 | 2 | 1 | 1 | 1 | 1 | 0 | 0 | 0 | 0 | 0 | 1 | 1
4 | 132201209 | Příplatek za lepivost - hloubení rýh 200cm v hor.3 | m3 | 1.2 | 0 | 0 | 0 | 0 | 0 | 0 | 2 | 1 | 1 | 1 | 1 | 0 | 0 | 0 | 0 | 0 | 1 | 1
5 | 132301202 | Hloubení rýh šířky do 200 cm v hor.4 do 100 m3 | m3 | 2.4 | 0 | 0 | 0 | 0 | 0 | 0 | 2 | 1 | 1 | 1 | 1 | 0 | 0 | 0 | 0 | 0 | 1 | 1
6 | 132301209 | Příplatek za lepivost - hloubení rýh 200cm v hor.4 | m3 | 1.2 | 0 | 0 | 0 | 0 | 0 | 0 | 2 | 1 | 1 | 1 | 1 | 0 | 0 | 0 | 0 | 0 | 1 | 1
| Celkem za | 13 Hloubené vykopávky |  |  |  | 0 |  | 0 |  | 0 | 4 |  |  |  |  | 0 | 0 | 0 | 0 | 0
Díl: | 15 | Roubení | [8 empty] | 1
7 | 151101101 | Pažení a rozepření stěn rýh - příložné - hl. do 2m | m2 | 10 | 0 | 0 | 0 | 0 | 0 | 0 | 2 | 1 | 1 | 1 | 1 | 0 | 0 | 0 | 0 | 0 | 1 | 1
8 | 151101111 | Odstranění paženi stěn rýh - příložné - hl. do 2 m | m2 | 10 | 0 | 0 | 0 | 0 | 0 | 0 | 2 | 1 | 1 | 1 | 1 | 0 | 0 | 0 | 0 | 0 | 1 | 1
| Celkem za | 15 Roubení |  |  |  | 0 |  | 0 |  | 0 | 4 |  |  |  |  | 0 | 0 | 0 | 0 | 0
Díl: | 16 | Přemístění výkopku | [8 empty] | 1
9 | 161101101 | Svislé přemístění výkopku z hor.1-4 do 2,5 m | m3 | 4.8 | 0 | 0 | 0 | 0 | 0 | 0 | 2 | 1 | 1 | 1 | 1 | 0 | 0 | 0 | 0 | 0 | 1 | 1
10 | 162701105 | Vodorovné přemístění výkopku z hor.1-4 do 10000 m | m3 | 1.4 | 0 | 0 | 0 | 0 | 0 | 0 | 2 | 1 | 1 | 1 | 1 | 0 | 0 | 0 | 0 | 0 | 1 | 1
11 | 167101102 | Nakládání výkopku z hor.1-4 v množství nad 100 m3 | m3 | 6.2 | 0 | 0 | 0 | 0 | 0 | 0 | 2 | 1 | 1 | 1 | 1 | 0 | 0 | 0 | 0 | 0 | 1 | 1
| Celkem za | 16 Přemístění výkopku |  |  |  | 0 |  | 0 |  | 0 | 4 |  |  |  |  | 0 | 0 | 0 | 0 | 0
Díl: | 17 | Konstrukce ze zemin | [8 empty] | 1
12 | 171201201 | Uložení sypaniny na skládku, včetně poplatku za skládku | m3 | 1.4 | 0 | 0 | 0 | 0 | 0 | 0 | 2 | 1 | 1 | 1 | 1 | 0 | 0 | 0 | 0 | 0 | 1 | 1
13 | 174101101 | Zásyp jam, rýh, šachet se zhutněním | m3 | 3.08 | 0 | 0 | 0 | 0 | 0 | 0 | 2 | 1 | 1 | 1 | 1 | 0 | 0 | 0 | 0 | 0 | 1 | 1
14 | 175101101 | Obsyp potrubí bez prohození sypaniny | m3 | 1.32 | 0 | 0 | 0 | 0 | 0 | 0 | 2 | 1 | 1 | 1 | 1 | 0 | 0 | 0 | 0 | 0 | 1 | 1
15 | 175101109 | Příplatek za prohození sypaniny pro obsyp potrubí | m3 | 1.32 | 0 | 0 | 0 | 0 | 0 | 0 | 2 | 1 | 1 | 1 | 1 | 0 | 0 | 0 | 0 | 0 | 1 | 1
| Celkem za | 17 Konstrukce ze zemin |  |  |  | 0 |  | 0 |  | 0 | 4 |  |  |  |  | 0 | 0 | 0 | 0 | 0
Díl: | 56 | Podkladní vrstvy komunikací, letišť a ploch | [8 empty] | 1
16 | 566901111 | Vyspravení podkladu po překopech štěrkopískem | m3 | 1.05 | 0 | 0 | 0 | 0 | 0 | 0 | 2 | 1 | 1 | 1 | 1 | 0 | 0 | 0 | 0 | 0 | 1 | 1
| Celkem za | 56 Podkladní vrstvy komunikací, letišť a ploch |  |  |  | 0 |  | 0 |  | 0 | 4 |  |  |  |  | 0 | 0 | 0 | 0 | 0
Díl: | 57 | Kryty štěrkových a živičných komunikací a ploch | [8 empty] | 1
17 | 572952112 | Vyspravení krytu po překopu asf.betonem tl.do 7 cm | m2 | 5.25 | 0 | 0 | 0 | 0 | 0 | 0 | 2 | 1 | 1 | 1 | 1 | 0 | 0 | 0 | 0 | 0 | 1 | 1
| Celkem za | 57 Kryty štěrkových a živičných komunikací a ploch |  |  |  | 0 |  | 0 |  | 0 | 4 |  |  |  |  | 0 | 0 | 0 | 0 | 0
Díl: | 89 | Ostatní konstrukce | [8 empty] | 1
18 | 895012119 | Propojení stávající splaškové kanaliace | kus | 1 | 0 | 0 | 0 | 0 | 0 | 0 | 2 | 1 | 1 | 1 | 1 | 0 | 0 | 0 | 0 | 0 | 1 | 1
19 | 895013111 | Propojení dešťové kanalizační stoky v původní šachtě včetně materiálu a demotáže šachty | kus | 1 | 0 | 0 | 0 | 0 | 0 | 0 | 2 | 1 | 1 | 1 | 1 | 0 | 0 | 0 | 0 | 0 | 1 | 1
20 | 899621111 | Pískové lože pod potrubí | m3 | 0.4 | 0 | 0 | 0 | 0 | 0 | 0 | 2 | 1 | 1 | 1 | 1 | 0 | 0 | 0 | 0 | 0 | 1 | 1
21 | 899911114 | Geodetické zaměření | ks | 1 | 0 | 0 | 0 | 0 | 0 | 0 | 2 | 1 | 1 | 1 | 1 | 0 | 0 | 0 | 0 | 0 | 1 | 1
| Celkem za | 89 Ostatní konstrukce |  |  |  | 0 |  | 0 |  | 0 | 4 |  |  |  |  | 0 | 0 | 0 | 0 | 0
Díl: | 9 | Dokončovací práce, demolice | [8 empty] | 1
22 | 9 | Práce bourací a dokončovací | hod | 45 | 0 | 0 | 0 | 0 | 0 | 0 | 2 | 1 | 1 | 1 | 1 | 0 | 0 | 0 | 0 | 0 | 1 | 1
| Celkem za | 9 Dokončovací práce, demolice |  |  |  | 0 |  | 0 |  | 0 | 4 |  |  |  |  | 0 | 0 | 0 | 0 | 0
Díl: | H27 | Vedení trubní dálková a přípojná | [8 empty] | 1
23 | 998276101 | Přesun hmot, trubní vedení plastová, otevř. výkop | t | 7.2 | 0 | 0 | 0 | 0 | 0 | 0 | 2 | 1 | 1 | 1 | 1 | 0 | 0 | 0 | 0 | 0 | 1 | 1
| Celkem za | H27 Vedení trubní dálková a přípojná |  |  |  | 0 |  | 0 |  | 0 | 4 |  |  |  |  | 0 | 0 | 0 | 0 | 0

## SO01 4 KL
SLEPÝ ROZPOČET
Rozpočet |  | 4 | VENKOVNÍ VODOVOD | JKSO
Objekt |  |  |  | SKP
SO01 |  | CHLADÍCÍ ZAŘÍZENÍ |  | Měrná jednotka
Stavba |  |  |  | Počet jednotek
SP16/07/01 |  | Přístavba chladícího zařízení ÚP České Žleby |  | Náklady na m.j. | 0
Projektant |  |  |  | Typ rozpočtu
Zpracovatel projektu
Objednatel
Dodavatel |  |  |  | Zakázkové číslo
Rozpočtoval |  |  |  | Počet listů
ROZPOČTOVÉ NÁKLADY
Základní rozpočtové náklady |  |  | Ostatní rozpočtové náklady
| HSV celkem | 0 | 0 |  | 0
Z | PSV celkem | 0
R | M práce celkem | 0
N | M dodávky celkem | 0
ZRN celkem |  | 0
HZS |  | 0
ZRN+HZS |  | 0 | Ostatní náklady neuvedené |  | 0
ZRN+ost.náklady+HZS |  | 0 | Ostatní náklady celkem |  | 0
Vypracoval |  |  | Za zhotovitele | Za objednatele
Jméno : |  |  | Jméno : | Jméno :
Datum : |  |  | Datum : | Datum :
Podpis : |  |  | Podpis: | Podpis:
Základ pro DPH |  | 20 | % | 0
DPH |  | 20 | % | 0
Základ pro DPH |  | 0 | % | 0
DPH |  | 0 | % | 0
CENA ZA OBJEKT CELKEM |  |  |  | 0
Poznámka :

## SO01 4 Rek
Stavba : |  | SP16/07/01 Přístavba chladícího zařízení ÚP České Žleby |  |  | Rozpočet : | 4
Objekt : |  | SO01 CHLADÍCÍ ZAŘÍZENÍ |  |  | VENKOVNÍ VODOVOD
REKAPITULACE STAVEBNÍCH DÍLŮ
| Stavební díl |  | HSV | PSV | Dodávka | Montáž | HZS
11 | Přípravné a přidružené práce |  | 0 | 0 | 0 | 0 | 0
13 | Hloubené vykopávky |  | 0 | 0 | 0 | 0 | 0
15 | Roubení |  | 0 | 0 | 0 | 0 | 0
16 | Přemístění výkopku |  | 0 | 0 | 0 | 0 | 0
17 | Konstrukce ze zemin |  | 0 | 0 | 0 | 0 | 0
56 | Podkladní vrstvy komunikací, letišť a ploch |  | 0 | 0 | 0 | 0 | 0
57 | Kryty štěrkových a živičných komunikací a ploch |  | 0 | 0 | 0 | 0 | 0
87 | Potrubí z trub z plastických hmot, skleněných a če |  | 0 | 0 | 0 | 0 | 0
89 | Ostatní konstrukce |  | 0 | 0 | 0 | 0 | 0
9 | Dokončovací práce, demolice |  | 0 | 0 | 0 | 0 | 0
H27 | Vedení trubní dálková a přípojná |  | 0 | 0 | 0 | 0 | 0
| CELKEM OBJEKT |  | 0 | 0 | 0 | 0 | 0
VEDLEJŠÍ ROZPOČTOVÉ NÁKLADY
Název VRN |  |  | Kč | % | Základna |  | Kč
[5 empty] | 0 |  | 0 | 8
| CELKEM VRN |  |  |  |  | 0

## SO01 4 Pol
Slepý rozpočet
Stavba : |  | SP16/07/01 Přístavba chladícího zařízení ÚP České Žleby |  | Rozpočet: | 4
Objekt : |  | SO01 CHLADÍCÍ ZAŘÍZENÍ |  | VENKOVNÍ VODOVOD
P.č. | Číslo položky | Název položky | MJ | množství | cena / MJ | celkem (Kč) | Jednotková hmotnost | Celková hmotnost | Jednotková dem.hmot. | Celková dem.hmot.
Díl: | 11 | Přípravné a přidružené práce | [8 empty] | 1
1 | 113152112 | Odstranění podkladu z kameniva drceného | m3 | 2.1 | 0 | 0 | 0 | 0 | 0 | 0 | 2 | 1 | 1 | 1 | 1 | 0 | 0 | 0 | 0 | 0 | 1 | 1
2 | 113201111 | Řezání asfaltových ploch | m | 16 | 0 | 0 | 0 | 0 | 0 | 0 | 2 | 1 | 1 | 1 | 1 | 0 | 0 | 0 | 0 | 0 | 1 | 1
| Celkem za | 11 Přípravné a přidružené práce |  |  |  | 0 |  | 0 |  | 0 | 4 |  |  |  |  | 0 | 0 | 0 | 0 | 0
Díl: | 13 | Hloubené vykopávky | [8 empty] | 1
3 | 132201202 | Hloubení rýh šířky do 200 cm v hor.3 do 100m3 | m3 | 4.2 | 0 | 0 | 0 | 0 | 0 | 0 | 2 | 1 | 1 | 1 | 1 | 0 | 0 | 0 | 0 | 0 | 1 | 1
4 | 132201209 | Příplatek za lepivost - hloubení rýh 200cm v hor.3 | m3 | 2.1 | 0 | 0 | 0 | 0 | 0 | 0 | 2 | 1 | 1 | 1 | 1 | 0 | 0 | 0 | 0 | 0 | 1 | 1
5 | 132301202 | Hloubení rýh šířky do 200 cm v hor.4 do 100 m3 | m3 | 4.2 | 0 | 0 | 0 | 0 | 0 | 0 | 2 | 1 | 1 | 1 | 1 | 0 | 0 | 0 | 0 | 0 | 1 | 1
6 | 132301209 | Příplatek za lepivost - hloubení rýh 200cm v hor.4 | m3 | 2.1 | 0 | 0 | 0 | 0 | 0 | 0 | 2 | 1 | 1 | 1 | 1 | 0 | 0 | 0 | 0 | 0 | 1 | 1
| Celkem za | 13 Hloubené vykopávky |  |  |  | 0 |  | 0 |  | 0 | 4 |  |  |  |  | 0 | 0 | 0 | 0 | 0
Díl: | 15 | Roubení | [8 empty] | 1
7 | 151101101 | Pažení a rozepření stěn rýh - příložné - hl. do 2m | m2 | 24 | 0 | 0 | 0 | 0 | 0 | 0 | 2 | 1 | 1 | 1 | 1 | 0 | 0 | 0 | 0 | 0 | 1 | 1
8 | 151101111 | Odstranění paženi stěn rýh - příložné - hl. do 2 m | m2 | 24 | 0 | 0 | 0 | 0 | 0 | 0 | 2 | 1 | 1 | 1 | 1 | 0 | 0 | 0 | 0 | 0 | 1 | 1
| Celkem za | 15 Roubení |  |  |  | 0 |  | 0 |  | 0 | 4 |  |  |  |  | 0 | 0 | 0 | 0 | 0
Díl: | 16 | Přemístění výkopku | [8 empty] | 1
9 | 161101101 | Svislé přemístění výkopku z hor.1-4 do 2,5 m | m3 | 8.4 | 0 | 0 | 0 | 0 | 0 | 0 | 2 | 1 | 1 | 1 | 1 | 0 | 0 | 0 | 0 | 0 | 1 | 1
10 | 162701105 | Vodorovné přemístění výkopku z hor.1-4 do 10000 m | m3 | 2.8 | 0 | 0 | 0 | 0 | 0 | 0 | 2 | 1 | 1 | 1 | 1 | 0 | 0 | 0 | 0 | 0 | 1 | 1
11 | 167101102 | Nakládání výkopku z hor.1-4 v množství nad 100 m3 | m3 | 11.2 | 0 | 0 | 0 | 0 | 0 | 0 | 2 | 1 | 1 | 1 | 1 | 0 | 0 | 0 | 0 | 0 | 1 | 1
| Celkem za | 16 Přemístění výkopku |  |  |  | 0 |  | 0 |  | 0 | 4 |  |  |  |  | 0 | 0 | 0 | 0 | 0
Díl: | 17 | Konstrukce ze zemin | [8 empty] | 1
12 | 171201201 | Uložení sypaniny na skládku, včetně poplatku za skládku | m3 | 2.8 | 0 | 0 | 0 | 0 | 0 | 0 | 2 | 1 | 1 | 1 | 1 | 0 | 0 | 0 | 0 | 0 | 1 | 1
13 | 174101101 | Zásyp jam, rýh, šachet se zhutněním | m3 | 5.39 | 0 | 0 | 0 | 0 | 0 | 0 | 2 | 1 | 1 | 1 | 1 | 0 | 0 | 0 | 0 | 0 | 1 | 1
14 | 175101101 | Obsyp potrubí bez prohození sypaniny | m3 | 2.31 | 0 | 0 | 0 | 0 | 0 | 0 | 2 | 1 | 1 | 1 | 1 | 0 | 0 | 0 | 0 | 0 | 1 | 1
15 | 175101109 | Příplatek za prohození sypaniny pro obsyp potrubí | m3 | 2.31 | 0 | 0 | 0 | 0 | 0 | 0 | 2 | 1 | 1 | 1 | 1 | 0 | 0 | 0 | 0 | 0 | 1 | 1
| Celkem za | 17 Konstrukce ze zemin |  |  |  | 0 |  | 0 |  | 0 | 4 |  |  |  |  | 0 | 0 | 0 | 0 | 0
Díl: | 56 | Podkladní vrstvy komunikací, letišť a ploch | [8 empty] | 1
16 | 566901111 | Vyspravení podkladu po překopech štěrkopískem | m3 | 2.1 | 0 | 0 | 0 | 0 | 0 | 0 | 2 | 1 | 1 | 1 | 1 | 0 | 0 | 0 | 0 | 0 | 1 | 1
| Celkem za | 56 Podkladní vrstvy komunikací, letišť a ploch |  |  |  | 0 |  | 0 |  | 0 | 4 |  |  |  |  | 0 | 0 | 0 | 0 | 0
Díl: | 57 | Kryty štěrkových a živičných komunikací a ploch | [8 empty] | 1
17 | 572952112 | Vyspravení krytu po překopu asf.betonem tl.do 7 cm | m2 | 8.4 | 0 | 0 | 0 | 0 | 0 | 0 | 2 | 1 | 1 | 1 | 1 | 0 | 0 | 0 | 0 | 0 | 1 | 1
| Celkem za | 57 Kryty štěrkových a živičných komunikací a ploch |  |  |  | 0 |  | 0 |  | 0 | 4 |  |  |  |  | 0 | 0 | 0 | 0 | 0
Díl: | 87 | Potrubí z trub z plastických hmot, skleněných a če | [8 empty] | 1
18 | 28600460.A | Folie PE výstražná | m2 | 3.5 | 0 | 0 | 0 | 0 | 0 | 0 | 2 | 1 | 1 | 1 | 1 | 0 | 0 | 0 | 0 | 0 | 1 | 1
19 | 28600461.A | Vodící drát | m | 9 | 0 | 0 | 0 | 0 | 0 | 0 | 2 | 1 | 1 | 1 | 1 | 0 | 0 | 0 | 0 | 0 | 1 | 1
20 | 28613752 | Trubka tlaková PE LD (rPE) d 32 x 4,4 mm PN 10 | kg | 7.2 | 0 | 0 | 0 | 0 | 0 | 0 | 2 | 1 | 1 | 1 | 1 | 0 | 0 | 0 | 0 | 0 | 1 | 1
21 | 871181121 | Montáž trubek polyetylenových ve výkopu 50 mm | m | 9 | 0 | 0 | 0 | 0 | 0 | 0 | 2 | 1 | 1 | 1 | 1 | 0 | 0 | 0 | 0 | 0 | 1 | 1
| Celkem za | 87 Potrubí z trub z plastických hmot, skleněných a če |  |  |  | 0 |  | 0 |  | 0 | 4 |  |  |  |  | 0 | 0 | 0 | 0 | 0
Díl: | 89 | Ostatní konstrukce | [8 empty] | 1
22 | 892233111 | Desinfekce vodovodního potrubí DN 70 | m | 9 | 0 | 0 | 0 | 0 | 0 | 0 | 2 | 1 | 1 | 1 | 1 | 0 | 0 | 0 | 0 | 0 | 1 | 1
23 | 892241111 | Tlaková zkouška vodovodního potrubí DN 80 | m | 9 | 0 | 0 | 0 | 0 | 0 | 0 | 2 | 1 | 1 | 1 | 1 | 0 | 0 | 0 | 0 | 0 | 1 | 1
24 | 899621111 | Pískové lože pod potrubí | m3 | 0.8 | 0 | 0 | 0 | 0 | 0 | 0 | 2 | 1 | 1 | 1 | 1 | 0 | 0 | 0 | 0 | 0 | 1 | 1
25 | 899911114 | Geodetické zaměření | ks | 1 | 0 | 0 | 0 | 0 | 0 | 0 | 2 | 1 | 1 | 1 | 1 | 0 | 0 | 0 | 0 | 0 | 1 | 1
| Celkem za | 89 Ostatní konstrukce |  |  |  | 0 |  | 0 |  | 0 | 4 |  |  |  |  | 0 | 0 | 0 | 0 | 0
Díl: | 9 | Dokončovací práce, demolice | [8 empty] | 1
26 | 9 | Práce bourací a dokončovací | hod | 30 | 0 | 0 | 0 | 0 | 0 | 0 | 2 | 1 | 1 | 1 | 1 | 0 | 0 | 0 | 0 | 0 | 1 | 1
| Celkem za | 9 Dokončovací práce, demolice |  |  |  | 0 |  | 0 |  | 0 | 4 |  |  |  |  | 0 | 0 | 0 | 0 | 0
Díl: | H27 | Vedení trubní dálková a přípojná | [8 empty] | 1
27 | 998276101 | Přesun hmot, trubní vedení plastová, otevř. výkop | t | 11.3 | 0 | 0 | 0 | 0 | 0 | 0 | 2 | 1 | 1 | 1 | 1 | 0 | 0 | 0 | 0 | 0 | 1 | 1
| Celkem za | H27 Vedení trubní dálková a přípojná |  |  |  | 0 |  | 0 |  | 0 | 4 |  |  |  |  | 0 | 0 | 0 | 0 | 0

## SO01 5 KL
SLEPÝ ROZPOČET
Rozpočet |  | 5 | ZDRAVOTNÍ INSTALACE | JKSO
Objekt |  |  |  | SKP
SO01 |  | CHLADÍCÍ ZAŘÍZENÍ |  | Měrná jednotka
Stavba |  |  |  | Počet jednotek
SP16/07/01 |  | Přístavba chladícího zařízení ÚP České Žleby |  | Náklady na m.j. | 0
Projektant |  |  |  | Typ rozpočtu
Zpracovatel projektu
Objednatel
Dodavatel |  |  |  | Zakázkové číslo
Rozpočtoval |  |  |  | Počet listů
ROZPOČTOVÉ NÁKLADY
Základní rozpočtové náklady |  |  | Ostatní rozpočtové náklady
| HSV celkem | 0 | 0 |  | 0
Z | PSV celkem | 0
R | M práce celkem | 0
N | M dodávky celkem | 0
ZRN celkem |  | 0
HZS |  | 0
ZRN+HZS |  | 0 | Ostatní náklady neuvedené |  | 0
ZRN+ost.náklady+HZS |  | 0 | Ostatní náklady celkem |  | 0
Vypracoval |  |  | Za zhotovitele | Za objednatele
Jméno : |  |  | Jméno : | Jméno :
Datum : |  |  | Datum : | Datum :
Podpis : |  |  | Podpis: | Podpis:
Základ pro DPH |  | 20 | % | 0
DPH |  | 20 | % | 0
Základ pro DPH |  | 0 | % | 0
DPH |  | 0 | % | 0
CENA ZA OBJEKT CELKEM |  |  |  | 0
Poznámka :

## SO01 5 Rek
Stavba : |  | SP16/07/01 Přístavba chladícího zařízení ÚP České Žleby |  |  | Rozpočet : | 5
Objekt : |  | SO01 CHLADÍCÍ ZAŘÍZENÍ |  |  | ZDRAVOTNÍ INSTALACE
REKAPITULACE STAVEBNÍCH DÍLŮ
| Stavební díl |  | HSV | PSV | Dodávka | Montáž | HZS
721 | Vnitřní kanalizace |  | 0 | 0 | 0 | 0 | 0
722 | Vnitřní vodovod |  | 0 | 0 | 0 | 0 | 0
725 | Zařizovací předměty |  | 0 | 0 | 0 | 0 | 0
90 | Hodinové zúčtovací sazby (HZS) |  | 0 | 0 | 0 | 0 | 0
H721 | Vnitřní kanalizace |  | 0 | 0 | 0 | 0 | 0
H722 | Vnitřní vodovod |  | 0 | 0 | 0 | 0 | 0
H725 | Zařizovací předměty |  | 0 | 0 | 0 | 0 | 0
| CELKEM OBJEKT |  | 0 | 0 | 0 | 0 | 0
VEDLEJŠÍ ROZPOČTOVÉ NÁKLADY
Název VRN |  |  | Kč | % | Základna |  | Kč
[5 empty] | 0 |  | 0 | 8
| CELKEM VRN |  |  |  |  | 0

## SO01 5 Pol
Slepý rozpočet
Stavba : |  | SP16/07/01 Přístavba chladícího zařízení ÚP České Žleby |  | Rozpočet: | 5
Objekt : |  | SO01 CHLADÍCÍ ZAŘÍZENÍ |  | ZDRAVOTNÍ INSTALACE
P.č. | Číslo položky | Název položky | MJ | množství | cena / MJ | celkem (Kč) | Jednotková hmotnost | Celková hmotnost | Jednotková dem.hmot. | Celková dem.hmot.
Díl: | 721 | Vnitřní kanalizace | [8 empty] | 1
1 | 721176102 | Potrubí HT připojovací DN 40 x 1,8 mm | m | 6 | 0 | 0 | 0 | 0 | 0 | 0 | 2 | 1 | 7 | 7 | 2 | 0 | 0 | 0 | 0 | 0 | 1 | 7
2 | 721176103 | Potrubí HT připojovací DN 50 x 1,8 mm | m | 4 | 0 | 0 | 0 | 0 | 0 | 0 | 2 | 1 | 7 | 7 | 2 | 0 | 0 | 0 | 0 | 0 | 1 | 7
3 | 721176115 | Potrubí HT odpadní svislé DN 100 x 2,7 mm | m | 7 | 0 | 0 | 0 | 0 | 0 | 0 | 2 | 1 | 7 | 7 | 2 | 0 | 0 | 0 | 0 | 0 | 1 | 7
4 | 721176222 | Potrubí KG svodné (ležaté) v zemi DN 100 x 3,2 mm | m | 11 | 0 | 0 | 0 | 0 | 0 | 0 | 2 | 1 | 7 | 7 | 2 | 0 | 0 | 0 | 0 | 0 | 1 | 7
5 | 721176223 | Potrubí KG svodné (ležaté) v zemi DN 125 x 3,2 mm | m | 3 | 0 | 0 | 0 | 0 | 0 | 0 | 2 | 1 | 7 | 7 | 2 | 0 | 0 | 0 | 0 | 0 | 1 | 7
6 | 721176224 | Potrubí KG svodné (ležaté) v zemi DN 150 x 4,0 mm | m | 2 | 0 | 0 | 0 | 0 | 0 | 0 | 2 | 1 | 7 | 7 | 2 | 0 | 0 | 0 | 0 | 0 | 1 | 7
7 | 721176225 | Potrubí KG svodné (ležaté) v zemi DN 200 x 4,9 mm | m | 10 | 0 | 0 | 0 | 0 | 0 | 0 | 2 | 1 | 7 | 7 | 2 | 0 | 0 | 0 | 0 | 0 | 1 | 7
8 | 721194104 | Vyvedení odpadních výpustek D 40 x 1,8 | kus | 3 | 0 | 0 | 0 | 0 | 0 | 0 | 2 | 1 | 7 | 7 | 2 | 0 | 0 | 0 | 0 | 0 | 1 | 7
9 | 721194105 | Vyvedení odpadních výpustek D 50 x 1,8 | kus | 2 | 0 | 0 | 0 | 0 | 0 | 0 | 2 | 1 | 7 | 7 | 2 | 0 | 0 | 0 | 0 | 0 | 1 | 7
10 | 721194109 | Vyvedení odpadních výpustek D 110 x 2,3 | kus | 3 | 0 | 0 | 0 | 0 | 0 | 0 | 2 | 1 | 7 | 7 | 2 | 0 | 0 | 0 | 0 | 0 | 1 | 7
11 | 721211510 | Kalich pro úkapy u ohřívače TUV HL 21 | kus | 1 | 0 | 0 | 0 | 0 | 0 | 0 | 2 | 1 | 7 | 7 | 2 | 0 | 0 | 0 | 0 | 0 | 1 | 7
12 | 721223450 | Vpusť podlahová celonerezová s vybíracím košem | kus | 3 | 0 | 0 | 0 | 0 | 0 | 0 | 2 | 1 | 7 | 7 | 2 | 0 | 0 | 0 | 0 | 0 | 1 | 7
13 | 721263001 | Podomítková vodní záp. uzávěrka HL 138 DN 40 | kus | 2 | 0 | 0 | 0 | 0 | 0 | 0 | 2 | 1 | 7 | 7 | 2 | 0 | 0 | 0 | 0 | 0 | 1 | 7
14 | 721273145 | Hlavice ventilační z PVC DN 100/930 | kus | 1 | 0 | 0 | 0 | 0 | 0 | 0 | 2 | 1 | 7 | 7 | 2 | 0 | 0 | 0 | 0 | 0 | 1 | 7
15 | 721290111 | Zkouška těsnosti kanalizace vodou DN 200 | m | 26 | 0 | 0 | 0 | 0 | 0 | 0 | 2 | 1 | 7 | 7 | 2 | 0 | 0 | 0 | 0 | 0 | 1 | 7
16 | 721290123 | Zkouška těsnosti kanalizace kouřem DN 300 | m | 17 | 0 | 0 | 0 | 0 | 0 | 0 | 2 | 1 | 7 | 7 | 2 | 0 | 0 | 0 | 0 | 0 | 1 | 7
| Celkem za | 721 Vnitřní kanalizace |  |  |  | 0 |  | 0 |  | 0 | 4 |  |  |  |  | 0 | 0 | 0 | 0 | 0
Díl: | 722 | Vnitřní vodovod | [8 empty] | 1
17 | 722171214 | Potrubí z PELD, D 32/5,5 mm | m | 6 | 0 | 0 | 0 | 0 | 0 | 0 | 2 | 1 | 7 | 7 | 2 | 0 | 0 | 0 | 0 | 0 | 1 | 7
18 | 722174311 | Potrubí z PP-R 80 PN 20, DN 20 | m | 15 | 0 | 0 | 0 | 0 | 0 | 0 | 2 | 1 | 7 | 7 | 2 | 0 | 0 | 0 | 0 | 0 | 1 | 7
19 | 722174312 | Potrubí z PP-R 80 PN 20, DN 25 | m | 7 | 0 | 0 | 0 | 0 | 0 | 0 | 2 | 1 | 7 | 7 | 2 | 0 | 0 | 0 | 0 | 0 | 1 | 7
20 | 722174313 | Potrubí z PP-R 80 PN 20, DN 32 | m | 1 | 0 | 0 | 0 | 0 | 0 | 0 | 2 | 1 | 7 | 7 | 2 | 0 | 0 | 0 | 0 | 0 | 1 | 7
21 | 722181214 | Izolace návleková MIRELON PRO tl. stěny 20 mm | m | 15 | 0 | 0 | 0 | 0 | 0 | 0 | 2 | 1 | 7 | 7 | 2 | 0 | 0 | 0 | 0 | 0 | 1 | 7
22 | 722181214 | Izolace návleková MIRELON PRO tl. stěny 20 mm | m | 7 | 0 | 0 | 0 | 0 | 0 | 0 | 2 | 1 | 7 | 7 | 2 | 0 | 0 | 0 | 0 | 0 | 1 | 7
23 | 722181214 | Izolace návleková MIRELON PRO tl. stěny 20 mm | m | 1 | 0 | 0 | 0 | 0 | 0 | 0 | 2 | 1 | 7 | 7 | 2 | 0 | 0 | 0 | 0 | 0 | 1 | 7
24 | 722190401 | Vyvedení a upevnění výpustek DN 15 | kus | 8 | 0 | 0 | 0 | 0 | 0 | 0 | 2 | 1 | 7 | 7 | 2 | 0 | 0 | 0 | 0 | 0 | 1 | 7
25 | 722190403 | Vyvedení a upevnění výpustek DN 25 | kus | 1 | 0 | 0 | 0 | 0 | 0 | 0 | 2 | 1 | 7 | 7 | 2 | 0 | 0 | 0 | 0 | 0 | 1 | 7
26 | 722220111 | Nástěnka K 247, pro výtokový ventil G 1/2 | kus | 8 | 0 | 0 | 0 | 0 | 0 | 0 | 2 | 1 | 7 | 7 | 2 | 0 | 0 | 0 | 0 | 0 | 1 | 7
27 | 722221122 | Kohout kulový zahradní, IVAR FIV.08003 DN15 x DN20 | soubor | 1 | 0 | 0 | 0 | 0 | 0 | 0 | 2 | 1 | 7 | 7 | 2 | 0 | 0 | 0 | 0 | 0 | 1 | 7
28 | 722221123 | Nezámrzný ventil Kemper Frosti Plus DN 15 | soubor | 1 | 0 | 0 | 0 | 0 | 0 | 0 | 2 | 1 | 7 | 7 | 2 | 0 | 0 | 0 | 0 | 0 | 1 | 7
29 | 722224111 | Kohouty plnicí a vypouštěcí DN 15 | kus | 1 | 0 | 0 | 0 | 0 | 0 | 0 | 2 | 1 | 7 | 7 | 2 | 0 | 0 | 0 | 0 | 0 | 1 | 7
30 | 722235112 | Kohout kulový, vnitř.-vnitř.z. IVAR PERFECTA DN 15 | kus | 1 | 0 | 0 | 0 | 0 | 0 | 0 | 2 | 1 | 7 | 7 | 2 | 0 | 0 | 0 | 0 | 0 | 1 | 7
31 | 722235113 | Kohout kulový, vnitř.-vnitř.z. IVAR PERFECTA DN 25 | kus | 1 | 0 | 0 | 0 | 0 | 0 | 0 | 2 | 1 | 7 | 7 | 2 | 0 | 0 | 0 | 0 | 0 | 1 | 7
32 | 722290226 | Zkouška tlaku potrubí vodovodního DN 50 | m | 29 | 0 | 0 | 0 | 0 | 0 | 0 | 2 | 1 | 7 | 7 | 2 | 0 | 0 | 0 | 0 | 0 | 1 | 7
33 | 722290234 | Proplach a dezinfekce vodovod.potrubí DN 50 | m | 29 | 0 | 0 | 0 | 0 | 0 | 0 | 2 | 1 | 7 | 7 | 2 | 0 | 0 | 0 | 0 | 0 | 1 | 7
| Celkem za | 722 Vnitřní vodovod |  |  |  | 0 |  | 0 |  | 0 | 4 |  |  |  |  | 0 | 0 | 0 | 0 | 0
Díl: | 725 | Zařizovací předměty | [8 empty] | 1
34 | 541322401 | Ohřívač elektrický akumulační tlakový TO 5 IN | kus | 1 | 0 | 0 | 0 | 0 | 0 | 0 | 2 | 1 | 7 | 7 | 2 | 0 | 0 | 0 | 0 | 0 | 1 | 7
35 | 725314290 | Příslušenství k dřezu v kuchyňské sestavě | soubor | 2 | 0 | 0 | 0 | 0 | 0 | 0 | 2 | 1 | 7 | 7 | 2 | 0 | 0 | 0 | 0 | 0 | 1 | 7
36 | 725530151 | Ventil pojistný T 1847 | kus | 1 | 0 | 0 | 0 | 0 | 0 | 0 | 2 | 1 | 7 | 7 | 2 | 0 | 0 | 0 | 0 | 0 | 1 | 7
37 | 725539103 | Montáž elektr.ohřívačů, ostatní typy | soubor | 1 | 0 | 0 | 0 | 0 | 0 | 0 | 2 | 1 | 7 | 7 | 2 | 0 | 0 | 0 | 0 | 0 | 1 | 7
38 | 725810401 | Ventil rohový bez přípoj. trubičky T 66 G 1/2 | soubor | 4 | 0 | 0 | 0 | 0 | 0 | 0 | 2 | 1 | 7 | 7 | 2 | 0 | 0 | 0 | 0 | 0 | 1 | 7
39 | 725823813 | Baterie senzorová dřezová stojánková | kus | 2 | 0 | 0 | 0 | 0 | 0 | 0 | 2 | 1 | 7 | 7 | 2 | 0 | 0 | 0 | 0 | 0 | 1 | 7
40 | 725823815 | Napájecí zdroj pro senzorové baterie a pisoáry | kus | 1 | 0 | 0 | 0 | 0 | 0 | 0 | 2 | 1 | 7 | 7 | 2 | 0 | 0 | 0 | 0 | 0 | 1 | 7
| Celkem za | 725 Zařizovací předměty |  |  |  | 0 |  | 0 |  | 0 | 4 |  |  |  |  | 0 | 0 | 0 | 0 | 0
Díl: | 90 | Hodinové zúčtovací sazby (HZS) | [8 empty] | 1
41 | 900 | Práce bourací a dokončovací | h | 45 | 0 | 0 | 0 | 0 | 0 | 0 | 2 | 1 | 1 | 1 | 1 | 0 | 0 | 0 | 0 | 0 | 1 | 1
| Celkem za | 90 Hodinové zúčtovací sazby (HZS) |  |  |  | 0 |  | 0 |  | 0 | 4 |  |  |  |  | 0 | 0 | 0 | 0 | 0
Díl: | H721 | Vnitřní kanalizace | [8 empty] | 1
42 | 998721101 | Přesun hmot pro vnitřní kanalizaci, výšky do 6 m | t | 0.0981 | 0 | 0 | 0 | 0 | 0 | 0 | 2 | 1 | 1 | 1 | 1 | 0 | 0 | 0 | 0 | 0 | 1 | 1
| Celkem za | H721 Vnitřní kanalizace |  |  |  | 0 |  | 0 |  | 0 | 4 |  |  |  |  | 0 | 0 | 0 | 0 | 0
Díl: | H722 | Vnitřní vodovod | [8 empty] | 1
43 | 998722101 | Přesun hmot pro vnitřní vodovod, výšky do 6 m | t | 0.1208 | 0 | 0 | 0 | 0 | 0 | 0 | 2 | 1 | 1 | 1 | 1 | 0 | 0 | 0 | 0 | 0 | 1 | 1
| Celkem za | H722 Vnitřní vodovod |  |  |  | 0 |  | 0 |  | 0 | 4 |  |  |  |  | 0 | 0 | 0 | 0 | 0
Díl: | H725 | Zařizovací předměty | [8 empty] | 1
44 | 998725101 | Přesun hmot pro zařizovací předměty, výšky do 6 m | t | 0.0673 | 0 | 0 | 0 | 0 | 0 | 0 | 2 | 1 | 1 | 1 | 1 | 0 | 0 | 0 | 0 | 0 | 1 | 1
| Celkem za | H725 Zařizovací předměty |  |  |  | 0 |  | 0 |  | 0 | 4 |  |  |  |  | 0 | 0 | 0 | 0 | 0