## Krycí list rozpočtu
Krycí list slepého rozpočtu
Název stavby: |  | Stavební úpravy budovy, stání aut, změna užívání části budovy ÚHÚL Brandýs nad Labem |  | Objednatel: | ÚHUL Brandýs nad Labem |  | IČ/DIČ:
Druh stavby: |  |  |  | Projektant: | CHMELS - projekty a systémy s.r.o. |  | IČ/DIČ: | 24287831/
Lokalita: |  | p.č. 1586/1,1586/22 k.ú. Stará Boleslav, 250 01 |  | Zhotovitel: |  |  | IČ/DIČ:
Začátek výstavby: |  |  |  | Konec výstavby: |  |  | Položek: | 186
JKSO: |  | 8126913 |  | Zpracoval: |  |  | Datum: | 08.08.2019
Rozpočtové náklady v Kč
A | Základní rozpočtové náklady |  | B | Doplňkové náklady |  | C | Náklady na umístění stavby (NUS)
HSV | Dodávky | 0 |  |  | 0 | Zařízení staveniště |  | 0
| Montáž | 0 |  |  | 0 | Mimostav. doprava |  | 0
PSV | Dodávky | 0 |  |  | 0 | Územní vlivy |  | 0
| Montáž | 0 |  |  |  | Provozní vlivy |  | 0
"M" | Dodávky | 0 |  |  |  | Ostatní |  | 0
| Montáž | 0 |  |  |  | NUS z rozpočtu |  | 0
Ostatní materiál |  | 0
Přesun hmot a sutí |  | 0
ZRN celkem |  | 0 | DN celkem |  | 0 | NUS celkem |  | 0
|  |  | DN celkem z obj. |  | 0 | NUS celkem z obj. |  | 0
[6 empty] | ORN celkem |  | 0
[6 empty] | ORN celkem z obj. |  | 0
Základ 0% |  | 0
Základ 15% |  | 0 | DPH 15% |  | 0 | Celkem bez DPH |  | 0
Základ 21% |  | 0 | DPH 21% |  | 0 | Celkem včetně DPH |  | 0
Projektant |  |  | Objednatel |  |  | Zhotovitel
Datum, razítko a podpis |  |  | Datum, razítko a podpis |  |  | Datum, razítko a podpis
Poznámka:
Výkaz výměr je zpracován na základě DSP, VÝBĚR STAVBY 08/2018. Popis prací není vyčerpávající, je souhrnný, tzn. že poskytuje ucelený přehled o rozsahu dodávky pomocí položek, které mají vliv na celkovou cenu díla. Je pouze částí dokumentace. Přiložený výpis prvků je informativní, případná neúplnost a nepřesnosti neovlivní celkovou cenu díla. Nabízející má povinnost si vše zkontrolovat a upozornit na nepřesnosti v rámci nabídkového řízení. V cenové nabídce musejí být zohledněny všechny rozpočtové náklady spojené s dokončením a předáním díla bez vad a nedodělků.

## VORN
Vedlejší a ostatní rozpočtové náklady
Název stavby: | Stavební úpravy budovy, stání aut, změna užívání části budovy ÚHÚL Brandýs nad Labem | Objednatel: | ÚHUL Brandýs nad Labem |  | IČ/DIČ:
Druh stavby: |  | Projektant: | CHMELS - projekty a systémy s.r.o. |  | IČ/DIČ: | 24287831/
Lokalita: | p.č. 1586/1,1586/22 k.ú. Stará Boleslav, 250 01 | Zhotovitel: |  |  | IČ/DIČ:
Začátek výstavby: |  | Konec výstavby: |  |  | Položek: | 186
JKSO: | 8126913 | Zpracoval: |  |  | Datum: | 08.08.2019
Vedlejší rozpočtové náklady VRN
Doplňkové náklady DN |  |  | Kč | % | Základna | Kč
|  |  | 0 |  |  | 0
|  |  | 0 |  |  | 0
|  |  | 0 |  |  | 0
Celkem DN | [5 empty] | 0
Náklady na umístění stavby (NUS) |  |  | Kč | % | Základna | Kč
Zařízení staveniště |  |  |  | 2.5 | 0 | 0
Mimostav. doprava |  |  | 0 |  |  | 0
Územní vlivy |  |  | 0 |  |  | 0
Provozní vlivy |  |  | 0 |  |  | 0
Ostatní |  |  | 0 |  |  | 0
NUS z rozpočtu |  |  | 0 |  |  | 0
Celkem NUS | [5 empty] | 0
Celkem VRN |  |  | 0
Ostatní rozpočtové náklady ORN
Ostatní rozpočtové náklady (ORN) |  |  | Kč | % | Základna | Kč
|  |  | 0 |  |  | 0
Celkem ORN | [5 empty] | 0

## Stavební rozpočet - součet
Slepý stavební rozpočet - rekapitulace
Název stavby: | Stavební úpravy budovy, stání aut, změna užívání části budovy ÚHÚL Brandýs nad Labem |  | Objednatel: | ÚHUL Brandýs nad Labem
Druh stavby: |  |  | Projektant: | CHMELS - projekty a systémy s.r.o.
Lokalita: | p.č. 1586/1,1586/22 k.ú. Stará Boleslav, 250 01 |  | Zhotovitel:
Zpracoval: |  |  | Zpracováno dne: | 08.08.2019
Objekt | Kód | Zkrácený popis |  | Náklady (Kč) - dodávka | Náklady (Kč) - Montáž | Náklady (Kč) - celkem
| 11 | Přípravné a přidružené práce |  | 0 | 0 | 0 | T | 0
| 13 | Hloubené vykopávky |  | 0 | 0 | 0 | T | 0
| 16 | Přemístění výkopku |  | 0 | 0 | 0 | T | 0
| 17 | Konstrukce ze zemin |  | 0 | 0 | 0 | T | 0
| 27 | Základy |  | 0 | 0 | 0 | T | 0
| 31 | Zdi podpěrné a volné |  | 0 | 0 | 0 | T | 0
| 41 | Stropy a stropní konstrukce (pro pozemní stavby) |  | 0 | 0 | 0 | T | 0
| 56 | Podkladní vrstvy komunikací, letišť a ploch |  | 0 | 0 | 0 | T | 0
| 57 | Kryty pozemních komunikací, letišť a ploch z kameniva nebo živičné |  | 0 | 0 | 0 | T | 0
| 59 | Kryty pozemních komunikací, letišť a ploch dlážděných (předlažby) |  | 0 | 0 | 0 | T | 0
| 61 | Úprava povrchů vnitřní |  | 0 | 0 | 0 | T | 0
| 62 | Úprava povrchů vnější |  | 0 | 0 | 0 | T | 0
| 63 | Podlahy a podlahové konstrukce |  | 0 | 0 | 0 | T | 0
| 64 | Výplně otvorů |  | 0 | 0 | 0 | T | 0
| 711 | Izolace proti vodě |  | 0 | 0 | 0 | T | 0
| 712 | Izolace střech (živičné krytiny) |  | 0 | 0 | 0 | T | 0
| 713 | Izolace tepelné |  | 0 | 0 | 0 | T | 0
| 721 | Vnitřní kanalizace |  | 0 | 0 | 0 | T | 0
| 725 | Zařizovací předměty |  | 0 | 0 | 0 | T | 0
| 728 | Vzduchotechnika |  | 0 | 0 | 0 | T | 0
| 732 | Strojovny |  | 0 | 0 | 0 | T | 0
| 763 | Dřevostavby |  | 0 | 0 | 0 | T | 0
| 764 | Konstrukce klempířské |  | 0 | 0 | 0 | T | 0
| 765 | Krytina tvrdá |  | 0 | 0 | 0 | T | 0
| 766 | Konstrukce truhlářské |  | 0 | 0 | 0 | T | 0
| 767 | Konstrukce doplňkové stavební (zámečnické) |  | 0 | 0 | 0 | T | 0
| 771 | Podlahy z dlaždic |  | 0 | 0 | 0 | T | 0
| 776 | Podlahy povlakové |  | 0 | 0 | 0 | T | 0
| 777 | Podlahy ze syntetických hmot |  | 0 | 0 | 0 | T | 0
| 783 | Nátěry |  | 0 | 0 | 0 | T | 0
| 784 | Malby |  | 0 | 0 | 0 | T | 0
| 786 | Čalounické úpravy |  | 0 | 0 | 0 | T | 0
| 91 | Doplňující konstrukce a práce na pozemních komunikacích a zpevněných plochách |  | 0 | 0 | 0 | T | 0
| 94 | Lešení a stavební výtahy |  | 0 | 0 | 0 | T | 0
| 96 | Bourání konstrukcí |  | 0 | 0 | 0 | T | 0
| 97 | Prorážení otvorů a ostatní bourací práce |  | 0 | 0 | 0 | T | 0
| H01 | Budovy občanské výstavby |  | 0 | 0 | 0 | T | 0
| H22 | Komunikace pozemní a letiště |  | 0 | 0 | 0 | T | 0
| M741VD | Uzemnění |  | 0 | 0 | 0 | T | 0
| M742VD | Elektromontážní práce |  | 0 | 0 | 0 | T | 0
| S | Přesuny sutí |  | 0 | 0 | 0 | T | 0
[5 empty] | Celkem: | 0

## Stavební rozpočet
Slepý stavební rozpočet
Název stavby: |  | Stavební úpravy budovy, stání aut, změna užívání části budovy ÚHÚL Brandýs nad Labem | Doba výstavby: |  |  | Objednatel: | ÚHUL Brandýs nad Labem
Druh stavby: |  |  | Začátek výstavby: |  |  | Projektant: | CHMELS - projekty a systémy s.r.o.
Lokalita: |  | p.č. 1586/1,1586/22 k.ú. Stará Boleslav, 250 01 | Konec výstavby: |  |  | Zhotovitel:
JKSO: |  | 8126913 | Zpracováno dne: | 08.08.2019 |  | Zpracoval:
Č | Kód | Zkrácený popis / Varianta |  | MJ | Množství | Cena/MJ | Náklady (Kč) |  |  | % | Cenová
|  | Rozměry |  |  |  | (Kč) | Dodávka | Montáž | Celkem |  | soustava | Přesuny | Typ skupiny | HSV mat | HSV prac | PSV mat | PSV prac | Mont mat | Mont prac | Ostatní mat. | [20 empty] | MAT | WORK | CELK
| 11 | Přípravné a přidružené práce |  |  |  |  | 0 | 0 | 0 | 0% | [17 empty] | 0 | 0 | 0
1 | 113108305R00 | Odstranění asfaltové vrstvy pl.do 50 m2, tl. 5 cm |  | m2 | 32.76 | 0 | 0 | 0 | 0 | 0% | RTS I / 2018 | 0 |  | 0 | 0 | 0 | 0 | 0 | 0 | 0 | 0 | 0 | 0 | 21 | 0 | 0 | 1 |  |  |  | 0 | 0 | 0 | 11_ | 1_ | _ | 0 | 0 | 0 | 13 | 0 | 0 | 0
2 | 113152112R00 | Odstranění podkladu z kameniva drceného |  | m3 | 39.036 | 0 | 0 | 0 | 0 | 0% | RTS I / 2018 | 0 |  | 0 | 0 | 0 | 0 | 0 | 0 | 0 | 0 | 0 | 0 | 21 | 0 | 0 | 1 |  |  |  | 0 | 0 | 0 | 11_ | 1_ | _ | 0 | 0 | 0 | 14 | 0 | 0 | 0
3 | 113109310R00 | Odstranění podkladu pl.50 m2, bet.prostý tl.10 cm |  | m2 | 39.036 | 0 | 0 | 0 | 0 | 0% | RTS I / 2018 | 0 |  | 0 | 0 | 0 | 0 | 0 | 0 | 0 | 0 | 0 | 0 | 21 | 0 | 0 | 1 |  |  |  | 0 | 0 | 0 | 11_ | 1_ | _ | 0 | 0 | 0 | 15 | 0 | 0 | 0
| 13 | Hloubené vykopávky |  |  |  |  | 0 | 0 | 0 | 0% | [17 empty] | 0 | 0 | 0
4 | 132201110R00 | Hloubení rýh š.do 60 cm v hor.3 do 50 m3, RUČNĚ |  | m3 | 11.109 | 0 | 0 | 0 | 0 | 0% | RTS I / 2018 | 0 |  | 0 | 0 | 0 | 0 | 0 | 0 | 0 | 0 | 0 | 0 | 21 | 0 | 0 | 1 |  |  |  | 0 | 0 | 0 | 13_ | 1_ | _ | 0 | 0 | 0 | 17 | 0 | 0 | 0
5 | 132201210R00 | Hloubení rýh š.do 200 cm hor.3 do 50 m3, RUČNĚ |  | m3 | 2.88 | 0 | 0 | 0 | 0 | 0% | RTS I / 2018 | 0 |  | 0 | 0 | 0 | 0 | 0 | 0 | 0 | 0 | 0 | 0 | 21 | 0 | 0 | 1 |  |  |  | 0 | 0 | 0 | 13_ | 1_ | _ | 0 | 0 | 0 | 18 | 0 | 0 | 0
| 16 | Přemístění výkopku |  |  |  |  | 0 | 0 | 0 | 0% | [17 empty] | 0 | 0 | 0
6 | 162701105R00 | Vodorovné přemístění výkopku z hor.1-4 do 10000 m |  | m3 | 13.989 | 0 | 0 | 0 | 0 | 0% | RTS I / 2018 | 0 |  | 0 | 0 | 0 | 0 | 0 | 0 | 0 | 0 | 0 | 0 | 21 | 0 | 0 | 1 |  |  |  | 0 | 0 | 0 | 16_ | 1_ | _ | 0 | 0 | 0 | 20 | 0 | 0 | 0
7 | 97902VD | Poplatek za skládku vytěžené zeminy |  | t | 22.382 | 0 | 0 | 0 | 0 | 0% |  | 0 |  | 0 | 0 | 0 | 0 | 0 | 0 | 0 | 0 | 0 | 0 | 21 | 0 | 0 | 5 |  |  |  | 0 | 0 | 0 | 16_ | 1_ | _ | 0 | 0 | 0 | 21 | 0 | 0 | 0
8 | 162701109R00 | Příplatek k vod. přemístění hor.1-4 za další 1 km |  | m3 | 279.78 | 0 | 0 | 0 | 0 | 0% | RTS I / 2018 | 0 |  | 0 | 0 | 0 | 0 | 0 | 0 | 0 | 0 | 0 | 0 | 21 | 0 | 0 | 1 |  |  |  | 0 | 0 | 0 | 16_ | 1_ | _ | 0 | 0 | 0 | 22 | 0 | 0 | 0
| 17 | Konstrukce ze zemin |  |  |  |  | 0 | 0 | 0 | 0% | [17 empty] | 0 | 0 | 0
9 | 174101101R00 | Zásyp jam, rýh, šachet se zhutněním |  | m3 | 9.727 | 0 | 0 | 0 | 0 | 0% | RTS I / 2018 | 0 |  | 0 | 0 | 0 | 0 | 0 | 0 | 0 | 0 | 0 | 0 | 21 | 0 | 0 | 1 |  |  |  | 0 | 0 | 0 | 17_ | 1_ | _ | 0 | 0 | 0 | 24 | 0 | 0 | 0
10 | 175101101RT2 | Obsyp potrubí bez prohození sypaniny |  | m3 | 0.72 | 0 | 0 | 0 | 0 | 0% | RTS I / 2018 | 0 |  | 0 | 0 | 0 | 0 | 0 | 0 | 0 | 0 | 0 | 0 | 21 | 0 | 0 | 1 |  |  |  | 0 | 0 | 0 | 17_ | 1_ | _ | 0 | 0 | 0 | 25 | 0 | 0 | 0
s dodáním štěrkopísku frakce 0 - 22 mm
11 | 58153305 | Písek tříděný |  | t | 3.84 | 0 | 0 | 0 | 0 | 0% | RTS I / 2018 | 0 |  | 0 | 0 | 0 | 0 | 0 | 0 | 0 | 0 | 0 | 0 | 21 | 0 | 0 | 1 |  |  |  | 0 | 0 | 0 | 17_ | 1_ | _ | 0 | 0 | 0 | 27 | 0 | 0 | 0
| 27 | Základy |  |  |  |  | 0 | 0 | 0 | 0% | [17 empty] | 0 | 0 | 0
12 | 273310030RAA | Základová deska z betonu C 16/20, včetně bednění |  | m3 | 1.35 | 0 | 0 | 0 | 0 | 0% | RTS I / 2018 | 0 |  | 0 | 0 | 0 | 0 | 0 | 0 | 0 | 0 | 0 | 0 | 21 | 0 | 0 | 1 |  |  |  | 0 | 0 | 0 | 27_ | 2_ | _ | 0 | 0 | 0 | 29 | 0 | 0 | 0
štěrkopískový polštář 25 cm
13 | 274313611R00 | Beton základových pasů prostý C 16/20 |  | m3 | 1.8 | 0 | 0 | 0 | 0 | 0% | RTS I / 2018 | 0 |  | 0 | 0 | 0 | 0 | 0 | 0 | 0 | 0 | 0 | 0 | 21 | 0 | 0 | 1 |  |  |  | 0 | 0 | 0 | 27_ | 2_ | _ | 0 | 0 | 0 | 31 | 0 | 0 | 0
14 | 274351111R00 | Bednění základových pasů z prken oboustranné |  | m2 | 0.75 | 0 | 0 | 0 | 0 | 0% | RTS I / 2018 | 0 |  | 0 | 0 | 0 | 0 | 0 | 0 | 0 | 0 | 0 | 0 | 21 | 0 | 0 | 1 |  |  |  | 0 | 0 | 0 | 27_ | 2_ | _ | 0 | 0 | 0 | 32 | 0 | 0 | 0
| 31 | Zdi podpěrné a volné |  |  |  |  | 0 | 0 | 0 | 0% | [17 empty] | 0 | 0 | 0
15 | 311230050RAB | Zdivo nosné, tloušťka 24 cm |  | m3 | 1.05 | 0 | 0 | 0 | 0 | 0% | RTS I / 2018 | 0 |  | 0 | 0 | 0 | 0 | 0 | 0 | 0 | 0 | 0 | 0 | 21 | 0 | 0 | 1 |  |  |  | 0 | 0 | 0 | 31_ | 3_ | _ | 0 | 0 | 0 | 34 | 0 | 0 | 0
cihla pero + drážka 240 x 372 x 238 mm, P 10
16 | 311230052RAB | Zdivo nosné, tloušťka 30 cm |  | m3 | 0.494 | 0 | 0 | 0 | 0 | 0% | RTS I / 2018 | 0 |  | 0 | 0 | 0 | 0 | 0 | 0 | 0 | 0 | 0 | 0 | 21 | 0 | 0 | 1 |  |  |  | 0 | 0 | 0 | 31_ | 3_ | _ | 0 | 0 | 0 | 36 | 0 | 0 | 0
cihla pero + drážka 300 x 247 x 238 mm, P 10
17 | 311231126R00 | Zdivo nosné cihelné z CP 29 P25 na MC 10 |  | m3 | 2.074 | 0 | 0 | 0 | 0 | 0% | RTS I / 2018 | 0 |  | 0 | 0 | 0 | 0 | 0 | 0 | 0 | 0 | 0 | 0 | 21 | 0 | 0 | 1 |  |  |  | 0 | 0 | 0 | 31_ | 3_ | _ | 0 | 0 | 0 | 38 | 0 | 0 | 0
18 | 317100013RAA | Dodatečná montáž překladu, otvor šířky do 240 cm |  | kus | 1 | 0 | 0 | 0 | 0 | 0% | RTS I / 2018 | 0 |  | 0 | 0 | 0 | 0 | 0 | 0 | 0 | 0 | 0 | 0 | 21 | 0 | 0 | 1 |  |  |  | 0 | 0 | 0 | 31_ | 3_ | _ | 0 | 0 | 0 | 39 | 0 | 0 | 0
vybourání rýhy, dodávka překladu
19 | 317100012RAA | Dodatečná montáž překladu, otvor šířky do 180 cm |  | kus | 2 | 0 | 0 | 0 | 0 | 0% | RTS I / 2018 | 0 |  | 0 | 0 | 0 | 0 | 0 | 0 | 0 | 0 | 0 | 0 | 21 | 0 | 0 | 1 |  |  |  | 0 | 0 | 0 | 31_ | 3_ | _ | 0 | 0 | 0 | 41 | 0 | 0 | 0
vybourání rýhy, dodávka překladu
| 41 | Stropy a stropní konstrukce (pro pozemní stavby) |  |  |  |  | 0 | 0 | 0 | 0% | [17 empty] | 0 | 0 | 0
20 | 416021122R00 | Podhledy SDK, kovová.kce CD. 1x deska RF 12,5 mm |  | m2 | 55.22 | 0 | 0 | 0 | 0 | 0% | RTS I / 2018 | 0 |  | 0 | 0 | 0 | 0 | 0 | 0 | 0 | 0 | 0 | 0 | 21 | 0 | 0 | 1 |  |  |  | 0 | 0 | 0 | 41_ | 4_ | _ | 0 | 0 | 0 | 44 | 0 | 0 | 0
21 | 416021124R00 | Podhledy SDK, kovová.kce CD. 1x deska RFI 12,5 mm |  | m2 | 48.73 | 0 | 0 | 0 | 0 | 0% | RTS I / 2018 | 0 |  | 0 | 0 | 0 | 0 | 0 | 0 | 0 | 0 | 0 | 0 | 21 | 0 | 0 | 1 |  |  |  | 0 | 0 | 0 | 41_ | 4_ | _ | 0 | 0 | 0 | 45 | 0 | 0 | 0
| 56 | Podkladní vrstvy komunikací, letišť a ploch |  |  |  |  | 0 | 0 | 0 | 0% | [17 empty] | 0 | 0 | 0
22 | 567211110R00 | Podklad z prostého betonu tř. I tloušťky 10 cm |  | m2 | 39.036 | 0 | 0 | 0 | 0 | 0% | RTS I / 2018 | 0 |  | 0 | 0 | 0 | 0 | 0 | 0 | 0 | 0 | 0 | 0 | 21 | 0 | 0 | 1 |  |  |  | 0 | 0 | 0 | 56_ | 5_ | _ | 0 | 0 | 0 | 47 | 0 | 0 | 0
23 | 564861111RT4 | Podklad ze štěrkodrti po zhutnění tloušťky 20 cm |  | m2 | 39.036 | 0 | 0 | 0 | 0 | 0% | RTS I / 2018 | 0 |  | 0 | 0 | 0 | 0 | 0 | 0 | 0 | 0 | 0 | 0 | 21 | 0 | 0 | 1 |  |  |  | 0 | 0 | 0 | 56_ | 5_ | _ | 0 | 0 | 0 | 48 | 0 | 0 | 0
štěrkodrť frakce 0-63 mm
24 | 564851113RT2 | Podklad ze štěrkodrti po zhutnění tloušťky 17 cm |  | m2 | 39.036 | 0 | 0 | 0 | 0 | 0% | RTS I / 2018 | 0 |  | 0 | 0 | 0 | 0 | 0 | 0 | 0 | 0 | 0 | 0 | 21 | 0 | 0 | 1 |  |  |  | 0 | 0 | 0 | 56_ | 5_ | _ | 0 | 0 | 0 | 50 | 0 | 0 | 0
štěrkodrť frakce 0-32 mm
25 | 564962115R00 | Podklad z mechanicky zpevněného kameniva tl. 24 cm |  | m2 | 238.73 | 0 | 0 | 0 | 0 | 0% | RTS I / 2018 | 0 |  | 0 | 0 | 0 | 0 | 0 | 0 | 0 | 0 | 0 | 0 | 21 | 0 | 0 | 1 |  |  |  | 0 | 0 | 0 | 56_ | 5_ | _ | 0 | 0 | 0 | 52 | 0 | 0 | 0
| 57 | Kryty pozemních komunikací, letišť a ploch z kameniva nebo živičné |  |  |  |  | 0 | 0 | 0 | 0% | [17 empty] | 0 | 0 | 0
26 | 577131311R00 | Beton asfaltový ACO 8 CH, š. do 3 m, tl. 4 cm |  | m2 | 39.036 | 0 | 0 | 0 | 0 | 0% | RTS I / 2018 | 0 |  | 0 | 0 | 0 | 0 | 0 | 0 | 0 | 0 | 0 | 0 | 21 | 0 | 0 | 1 |  |  |  | 0 | 0 | 0 | 57_ | 5_ | _ | 0 | 0 | 0 | 54 | 0 | 0 | 0
27 | 573211111R00 | Postřik živičný spojovací z asfaltu 0,5-0,7 kg/m2 |  | m2 | 39.036 | 0 | 0 | 0 | 0 | 0% | RTS I / 2018 | 0 |  | 0 | 0 | 0 | 0 | 0 | 0 | 0 | 0 | 0 | 0 | 21 | 0 | 0 | 1 |  |  |  | 0 | 0 | 0 | 57_ | 5_ | _ | 0 | 0 | 0 | 55 | 0 | 0 | 0
28 | 572942112R00 | Vyspravení krytu po překopu lit.asfaltem, do 6 cm |  | m2 | 14.4 | 0 | 0 | 0 | 0 | 0% | RTS I / 2018 | 0 |  | 0 | 0 | 0 | 0 | 0 | 0 | 0 | 0 | 0 | 0 | 21 | 0 | 0 | 1 |  |  |  | 0 | 0 | 0 | 57_ | 5_ | _ | 0 | 0 | 0 | 56 | 0 | 0 | 0
| 59 | Kryty pozemních komunikací, letišť a ploch dlážděných (předlažby) |  |  |  |  | 0 | 0 | 0 | 0% | [17 empty] | 0 | 0 | 0
32 | 597071122RU1 | Odvodňovací žlab betonový, šedá litina (1000 x 200 x 200 mm) |  | kus | 39 | 0 | 0 | 0 | 0 | 0% | RTS I / 2018 | 0 |  | 0 | 0 | 0 | 0 | 0 | 0 | 0 | 0 | 0 | 0 | 21 | 0 | 0 | 1 |  |  |  | 0 | 0 | 0 | 59_ | 5_ | _ | 0 | 0 | 0 | 61 | 0 | 0 | 0
| 61 | Úprava povrchů vnitřní |  |  |  |  | 0 | 0 | 0 | 0% | [17 empty] | 0 | 0 | 0
33 | 612409991RT2 | Začištění omítek kolem oken,dveří apod. |  | m | 67.2 | 0 | 0 | 0 | 0 | 0% | RTS I / 2018 | 0 |  | 0 | 0 | 0 | 0 | 0 | 0 | 0 | 0 | 0 | 0 | 21 | 0 | 0 | 1 |  |  |  | 0 | 0 | 0 | 61_ | 6_ | _ | 0 | 0 | 0 | 64 | 0 | 0 | 0
s použitím suché maltové směsi
34 | 612421637R00 | Omítka vnitřní zdiva, MVC, štuková |  | m2 | 309.472 | 0 | 0 | 0 | 0 | 0% | RTS I / 2018 | 0 |  | 0 | 0 | 0 | 0 | 0 | 0 | 0 | 0 | 0 | 0 | 21 | 0 | 0 | 1 |  |  |  | 0 | 0 | 0 | 61_ | 6_ | _ | 0 | 0 | 0 | 66 | 0 | 0 | 0
35 | 610991002R00 | Začišťovací okenní lišta pro vnitř.omítku tl. 9 mm |  | m | 38.32 | 0 | 0 | 0 | 0 | 0% | RTS I / 2018 | 0 |  | 0 | 0 | 0 | 0 | 0 | 0 | 0 | 0 | 0 | 0 | 21 | 0 | 0 | 1 |  |  |  | 0 | 0 | 0 | 61_ | 6_ | _ | 0 | 0 | 0 | 67 | 0 | 0 | 0
36 | 610991111R00 | Zakrývání výplní vnitřních otvorů |  | m2 | 12.25 | 0 | 0 | 0 | 0 | 0% | RTS I / 2018 | 0 |  | 0 | 0 | 0 | 0 | 0 | 0 | 0 | 0 | 0 | 0 | 21 | 0 | 0 | 1 |  |  |  | 0 | 0 | 0 | 61_ | 6_ | _ | 0 | 0 | 0 | 68 | 0 | 0 | 0
| 62 | Úprava povrchů vnější |  |  |  |  | 0 | 0 | 0 | 0% | [17 empty] | 0 | 0 | 0
37 | 622421131R00 | Omítka vnější stěn, MVC, hladká, složitost 1-2 |  | m2 | 175.56 | 0 | 0 | 0 | 0 | 0% | RTS I / 2018 | 0 |  | 0 | 0 | 0 | 0 | 0 | 0 | 0 | 0 | 0 | 0 | 21 | 0 | 0 | 1 |  |  |  | 0 | 0 | 0 | 62_ | 6_ | _ | 0 | 0 | 0 | 70 | 0 | 0 | 0
38 | 622412312RT1 | Nátěr stěn vnějších, slož.1-2 , minerální ton silikát na hladký povrch |  | m2 | 135.056 | 0 | 0 | 0 | 0 | 0% | RTS I / 2018 | 0 |  | 0 | 0 | 0 | 0 | 0 | 0 | 0 | 0 | 0 | 0 | 21 | 0 | 0 | 1 |  |  |  | 0 | 0 | 0 | 62_ | 6_ | _ | 0 | 0 | 0 | 71 | 0 | 0 | 0
39 | 622432111R00 | Omítka stěn marmolit jemnozrnná |  | m2 | 24.704 | 0 | 0 | 0 | 0 | 0% | RTS I / 2018 | 0 |  | 0 | 0 | 0 | 0 | 0 | 0 | 0 | 0 | 0 | 0 | 21 | 0 | 0 | 1 |  |  |  | 0 | 0 | 0 | 62_ | 6_ | _ | 0 | 0 | 0 | 73 | 0 | 0 | 0
40 | 620991002R00 | Začišťovací okenní lišta pro vnějš.omítku tl. 9 mm |  | m | 38.32 | 0 | 0 | 0 | 0 | 0% | RTS I / 2018 | 0 |  | 0 | 0 | 0 | 0 | 0 | 0 | 0 | 0 | 0 | 0 | 21 | 0 | 0 | 1 |  |  |  | 0 | 0 | 0 | 62_ | 6_ | _ | 0 | 0 | 0 | 74 | 0 | 0 | 0
41 | 620991121R00 | Zakrývání výplní vnějších otvorů z lešení |  | m2 | 12.25 | 0 | 0 | 0 | 0 | 0% | RTS I / 2018 | 0 |  | 0 | 0 | 0 | 0 | 0 | 0 | 0 | 0 | 0 | 0 | 21 | 0 | 0 | 1 |  |  |  | 0 | 0 | 0 | 62_ | 6_ | _ | 0 | 0 | 0 | 75 | 0 | 0 | 0
| 63 | Podlahy a podlahové konstrukce |  |  |  |  | 0 | 0 | 0 | 0% | [17 empty] | 0 | 0 | 0
42 | 631313621R00 | Mazanina betonová tl. 8 - 12 cm C 20/25 |  | m3 | 1.319 | 0 | 0 | 0 | 0 | 0% | RTS I / 2018 | 0 |  | 0 | 0 | 0 | 0 | 0 | 0 | 0 | 0 | 0 | 0 | 21 | 0 | 0 | 1 |  |  |  | 0 | 0 | 0 | 63_ | 6_ | _ | 0 | 0 | 0 | 77 | 0 | 0 | 0
43 | 631361921RT4 | Výztuž mazanin svařovanou sítí |  | t | 0.058 | 0 | 0 | 0 | 0 | 0% | RTS I / 2018 | 0 |  | 0 | 0 | 0 | 0 | 0 | 0 | 0 | 0 | 0 | 0 | 21 | 0 | 0 | 1 |  |  |  | 0 | 0 | 0 | 63_ | 6_ | _ | 0 | 0 | 0 | 78 | 0 | 0 | 0
průměr drátu 6,0, oka 100/100 mm KH30
44 | 713121118RU1 | Montáž dilatačního pásku podél stěn |  | m | 14.59 | 0 | 0 | 0 | 0 | 0% | RTS I / 2018 | 0 |  | 0 | 0 | 0 | 0 | 0 | 0 | 0 | 0 | 0 | 0 | 21 | 0 | 0 | 1 |  |  |  | 0 | 0 | 0 | 63_ | 6_ | _ | 0 | 0 | 0 | 80 | 0 | 0 | 0
včetně dodávky 15x100x1000 mm
| 64 | Výplně otvorů |  |  |  |  | 0 | 0 | 0 | 0% | [17 empty] | 0 | 0 | 0
45 | 648991113RT2 | Osazení parapet.desek plast. a lamin. š.nad 20cm |  | m | 6.9 | 0 | 0 | 0 | 0 | 0% | RTS I / 2018 | 0 |  | 0 | 0 | 0 | 0 | 0 | 0 | 0 | 0 | 0 | 0 | 21 | 0 | 0 | 1 |  |  |  | 0 | 0 | 0 | 64_ | 6_ | _ | 0 | 0 | 0 | 83 | 0 | 0 | 0
včetně dodávky plastové parapetní desky š. 250 mm
| 711 | Izolace proti vodě |  |  |  |  | 0 | 0 | 0 | 0% | [17 empty] | 0 | 0 | 0
46 | 711111001RZ1 | Izolace proti vlhkosti vodor. nátěr ALP za studena |  | m2 | 14.69 | 0 | 0 | 0 | 0 | 0% | RTS I / 2018 | 0 |  | 0 | 0 | 0 | 0 | 0 | 0 | 0 | 0 | 0 | 0 | 21 | 0 | 0 | 7 |  |  |  | 0 | 0 | 0 | 711_ | 71_ | _ | 0 | 0 | 0 | 86 | 0 | 0 | 0
1x nátěr - včetně dodávky penetračního laku ALP
47 | 711141559RZ1 | Izolace proti vlhk. vodorovná pásy přitavením |  | m2 | 14.69 | 0 | 0 | 0 | 0 | 0% | RTS I / 2018 | 0 |  | 0 | 0 | 0 | 0 | 0 | 0 | 0 | 0 | 0 | 0 | 21 | 0 | 0 | 7 |  |  |  | 0 | 0 | 0 | 711_ | 71_ | _ | 0 | 0 | 0 | 88 | 0 | 0 | 0
1 vrstva - včetně dodávky Bitubitagit S 35
48 | 998711101R00 | Přesun hmot pro izolace proti vodě, výšky do 6 m |  | t | 0.076 | 0 | 0 | 0 | 0 | 0% | RTS I / 2018 | 0 |  | 0 | 0 | 0 | 0 | 0 | 0 | 0 | 0 | 0 | 0 | 21 | 0 | 0 | 5 |  |  |  | 0 | 0 | 0 | 711_ | 71_ | _ | 0 | 0 | 0 | 90 | 0 | 0 | 0
| 712 | Izolace střech (živičné krytiny) |  |  |  |  | 0 | 0 | 0 | 0% | [17 empty] | 0 | 0 | 0
49 | 712300831RT2 | Odstranění povlakové krytiny střech do 10° 1vrstvé |  | m2 | 247.63 | 0 | 0 | 0 | 0 | 0% | RTS I / 2018 | 0 |  | 0 | 0 | 0 | 0 | 0 | 0 | 0 | 0 | 0 | 0 | 21 | 0 | 0 | 7 |  |  |  | 0 | 0 | 0 | 712_ | 71_ | _ | 0 | 0 | 0 | 92 | 0 | 0 | 0
z ploch jednotlivě do 10 - 20 m2
50 | 998712101R00 | Přesun hmot pro povlakové krytiny, výšky do 6 m |  | t | 1.486 | 0 | 0 | 0 | 0 | 0% | RTS I / 2018 | 0 |  | 0 | 0 | 0 | 0 | 0 | 0 | 0 | 0 | 0 | 0 | 21 | 0 | 0 | 5 |  |  |  | 0 | 0 | 0 | 712_ | 71_ | _ | 0 | 0 | 0 | 94 | 0 | 0 | 0
| 713 | Izolace tepelné |  |  |  |  | 0 | 0 | 0 | 0% | [17 empty] | 0 | 0 | 0
51 | 713101121R00 | Odstr.tep.izol.stropů,volně,minerál tl.do 100 mm |  | m2 | 103.95 | 0 | 0 | 0 | 0 | 0% | RTS I / 2018 | 0 |  | 0 | 0 | 0 | 0 | 0 | 0 | 0 | 0 | 0 | 0 | 21 | 0 | 0 | 7 |  |  |  | 0 | 0 | 0 | 713_ | 71_ | _ | 0 | 0 | 0 | 96 | 0 | 0 | 0
52 | 713111211RK5 | Montáž parozábrany krovů spodem s přelepením spojů |  | m2 | 103.95 | 0 | 0 | 0 | 0 | 0% | RTS I / 2018 | 0 |  | 0 | 0 | 0 | 0 | 0 | 0 | 0 | 0 | 0 | 0 | 21 | 0 | 0 | 7 |  |  |  | 0 | 0 | 0 | 713_ | 71_ | _ | 0 | 0 | 0 | 97 | 0 | 0 | 0
53 | 63151375.A | Deska z minerální plsti tl. 1200x600x120 mm |  | m2 | 112.266 | 0 | 0 | 0 | 0 | 0% | RTS I / 2018 | 0 |  | 0 | 0 | 0 | 0 | 0 | 0 | 0 | 0 | 0 | 0 | 21 | 0 | 0 | 7 |  |  |  | 0 | 0 | 0 | 713_ | 71_ | _ | 0 | 0 | 0 | 99 | 0 | 0 | 0
54 | 713111121RT1 | Izolace tepelné stropů rovných spodem, drátem |  | m2 | 103.95 | 0 | 0 | 0 | 0 | 0% | RTS I / 2018 | 0 |  | 0 | 0 | 0 | 0 | 0 | 0 | 0 | 0 | 0 | 0 | 21 | 0 | 0 | 7 |  |  |  | 0 | 0 | 0 | 713_ | 71_ | _ | 0 | 0 | 0 | 100 | 0 | 0 | 0
1 vrstva - materiál ve specifikaci
55 | 998713101R00 | Přesun hmot pro izolace tepelné, výšky do 6 m |  | t | 0.827 | 0 | 0 | 0 | 0 | 0% | RTS I / 2018 | 0 |  | 0 | 0 | 0 | 0 | 0 | 0 | 0 | 0 | 0 | 0 | 21 | 0 | 0 | 5 |  |  |  | 0 | 0 | 0 | 713_ | 71_ | _ | 0 | 0 | 0 | 102 | 0 | 0 | 0
| 721 | Vnitřní kanalizace |  |  |  |  | 0 | 0 | 0 | 0% | [17 empty] | 0 | 0 | 0
56 | 721176223R00 | Potrubí KG svodné (ležaté) v zemi D 125 x 3,2 mm |  | m | 4.2 | 0 | 0 | 0 | 0 | 0% | RTS I / 2018 | 0 |  | 0 | 0 | 0 | 0 | 0 | 0 | 0 | 0 | 0 | 0 | 21 | 0 | 0 | 7 |  |  |  | 0 | 0 | 0 | 721_ | 72_ | _ | 0 | 0 | 0 | 104 | 0 | 0 | 0
57 | 721242110RT2 | Lapač střešních splavenin PP HL600, kloub |  | kus | 1 | 0 | 0 | 0 | 0 | 0% | RTS I / 2018 | 0 |  | 0 | 0 | 0 | 0 | 0 | 0 | 0 | 0 | 0 | 0 | 21 | 0 | 0 | 7 |  |  |  | 0 | 0 | 0 | 721_ | 72_ | _ | 0 | 0 | 0 | 105 | 0 | 0 | 0
zápachová klapka, koš na listí, DN 125
| 725 | Zařizovací předměty |  |  |  |  | 0 | 0 | 0 | 0% | [17 empty] | 0 | 0 | 0
58 | 725290010RA0 | Demontáž klozetu včetně splachovací nádrže |  | kus | 2 | 0 | 0 | 0 | 0 | 0% | RTS I / 2018 | 0 |  | 0 | 0 | 0 | 0 | 0 | 0 | 0 | 0 | 0 | 0 | 21 | 0 | 0 | 7 |  |  |  | 0 | 0 | 0 | 725_ | 72_ | _ | 0 | 0 | 0 | 108 | 0 | 0 | 0
59 | 725290020RA0 | Demontáž umyvadla včetně baterie a konzol |  | kus | 3 | 0 | 0 | 0 | 0 | 0% | RTS I / 2018 | 0 |  | 0 | 0 | 0 | 0 | 0 | 0 | 0 | 0 | 0 | 0 | 21 | 0 | 0 | 7 |  |  |  | 0 | 0 | 0 | 725_ | 72_ | _ | 0 | 0 | 0 | 109 | 0 | 0 | 0
60 | 998725101R00 | Přesun hmot pro zařizovací předměty, výšky do 6 m |  | t | 0.134 | 0 | 0 | 0 | 0 | 0% | RTS I / 2018 | 0 |  | 0 | 0 | 0 | 0 | 0 | 0 | 0 | 0 | 0 | 0 | 21 | 0 | 0 | 5 |  |  |  | 0 | 0 | 0 | 725_ | 72_ | _ | 0 | 0 | 0 | 110 | 0 | 0 | 0
| 728 | Vzduchotechnika |  |  |  |  | 0 | 0 | 0 | 0% | [17 empty] | 0 | 0 | 0
61 | 42972855 | Mřížka čtyřhranná KMM vel. 200x200.30, do zdi |  | kus | 4 | 0 | 0 | 0 | 0 | 0% | RTS I / 2018 | 0 |  | 0 | 0 | 0 | 0 | 0 | 0 | 0 | 0 | 0 | 0 | 21 | 0 | 0 | 7 |  |  |  | 0 | 0 | 0 | 728_ | 72_ | _ | 0 | 0 | 0 | 112 | 0 | 0 | 0
62 | 728415111R00 | Montáž mřížky větrací nebo ventilační do 0,04 m2 |  | kus | 4 | 0 | 0 | 0 | 0 | 0% | RTS I / 2018 | 0 |  | 0 | 0 | 0 | 0 | 0 | 0 | 0 | 0 | 0 | 0 | 21 | 0 | 0 | 7 |  |  |  | 0 | 0 | 0 | 728_ | 72_ | _ | 0 | 0 | 0 | 113 | 0 | 0 | 0
| 732 | Strojovny |  |  |  |  | 0 | 0 | 0 | 0% | [17 empty] | 0 | 0 | 0
63 | 54141000 | Kamna akumulační výkon 2 kW |  | kus | 4 | 0 | 0 | 0 | 0 | 0% | RTS I / 2018 | 0 |  | 0 | 0 | 0 | 0 | 0 | 0 | 0 | 0 | 0 | 0 | 21 | 0 | 0 | 7 |  |  |  | 0 | 0 | 0 | 732_ | 73_ | _ | 0 | 0 | 0 | 115 | 0 | 0 | 0
64 | 732299101R00 | Montáž topných těles elektrických pro přímý ohřev |  | soubor | 4 | 0 | 0 | 0 | 0 | 0% | RTS I / 2018 | 0 |  | 0 | 0 | 0 | 0 | 0 | 0 | 0 | 0 | 0 | 0 | 21 | 0 | 0 | 7 |  |  |  | 0 | 0 | 0 | 732_ | 73_ | _ | 0 | 0 | 0 | 116 | 0 | 0 | 0
65 | 998732101R00 | Přesun hmot pro strojovny, výšky do 6 m |  | t | 0.474 | 0 | 0 | 0 | 0 | 0% | RTS I / 2018 | 0 |  | 0 | 0 | 0 | 0 | 0 | 0 | 0 | 0 | 0 | 0 | 21 | 0 | 0 | 5 |  |  |  | 0 | 0 | 0 | 732_ | 73_ | _ | 0 | 0 | 0 | 117 | 0 | 0 | 0
| 763 | Dřevostavby |  |  |  |  | 0 | 0 | 0 | 0% | [17 empty] | 0 | 0 | 0
66 | 61106VD | Sibiřský modřín 24x145x4000 mm profil ''A4R4'' - hladký AB |  | bm | 573.868 | 0 | 0 | 0 | 0 | 0% |  | 0 |  | 0 | 0 | 0 | 0 | 0 | 0 | 0 | 0 | 0 | 0 | 21 | 0 | 0 | 7 |  |  |  | 0 | 0 | 0 | 763_ | 76_ | _ | 0 | 0 | 0 | 119 | 0 | 0 | 0
67 | 61107VD | Smrková hoblovaná prkna 24x146x4000 mm profil ''A2B5'' AB |  | bm | 1617.765 | 0 | 0 | 0 | 0 | 0% |  | 0 |  | 0 | 0 | 0 | 0 | 0 | 0 | 0 | 0 | 0 | 0 | 21 | 0 | 0 | 7 |  |  |  | 0 | 0 | 0 | 763_ | 76_ | _ | 0 | 0 | 0 | 120 | 0 | 0 | 0
68 | 763791101R00 | Montáž ostatních dílců z prken hoblovaných |  | m | 2029.29 | 0 | 0 | 0 | 0 | 0% | RTS I / 2018 | 0 |  | 0 | 0 | 0 | 0 | 0 | 0 | 0 | 0 | 0 | 0 | 21 | 0 | 0 | 7 |  |  |  | 0 | 0 | 0 | 763_ | 76_ | _ | 0 | 0 | 0 | 121 | 0 | 0 | 0
69 | 998763101R00 | Přesun hmot pro dřevostavby, výšky do 12 m |  | t | 15.009 | 0 | 0 | 0 | 0 | 0% | RTS I / 2018 | 0 |  | 0 | 0 | 0 | 0 | 0 | 0 | 0 | 0 | 0 | 0 | 21 | 0 | 0 | 5 |  |  |  | 0 | 0 | 0 | 763_ | 76_ | _ | 0 | 0 | 0 | 122 | 0 | 0 | 0
| 764 | Konstrukce klempířské |  |  |  |  | 0 | 0 | 0 | 0% | [17 empty] | 0 | 0 | 0
70 | 764410850R00 | Demontáž oplechování parapetů,rš od 100 do 330 mm |  | m | 7.8 | 0 | 0 | 0 | 0 | 0% | RTS I / 2018 | 0 |  | 0 | 0 | 0 | 0 | 0 | 0 | 0 | 0 | 0 | 0 | 21 | 0 | 0 | 7 |  |  |  | 0 | 0 | 0 | 764_ | 76_ | _ | 0 | 0 | 0 | 124 | 0 | 0 | 0
71 | 764311822R00 | Demont. krytiny, tabule 2 x 1 m, nad 25 m2, do 30° |  | m2 | 369.568 | 0 | 0 | 0 | 0 | 0% | RTS I / 2018 | 0 |  | 0 | 0 | 0 | 0 | 0 | 0 | 0 | 0 | 0 | 0 | 21 | 0 | 0 | 7 |  |  |  | 0 | 0 | 0 | 764_ | 76_ | _ | 0 | 0 | 0 | 125 | 0 | 0 | 0
72 | 764352810R00 | Demontáž žlabů půlkruh. rovných, rš 330 mm, do 30° |  | m | 52.06 | 0 | 0 | 0 | 0 | 0% | RTS I / 2018 | 0 |  | 0 | 0 | 0 | 0 | 0 | 0 | 0 | 0 | 0 | 0 | 21 | 0 | 0 | 7 |  |  |  | 0 | 0 | 0 | 764_ | 76_ | _ | 0 | 0 | 0 | 126 | 0 | 0 | 0
73 | 764454803R00 | Demontáž odpadních trub kruhových,D 150 mm |  | m | 26.86 | 0 | 0 | 0 | 0 | 0% | RTS I / 2018 | 0 |  | 0 | 0 | 0 | 0 | 0 | 0 | 0 | 0 | 0 | 0 | 21 | 0 | 0 | 7 |  |  |  | 0 | 0 | 0 | 764_ | 76_ | _ | 0 | 0 | 0 | 127 | 0 | 0 | 0
74 | 5535085830 | Krytina Classic |  | m2 | 570.225 | 0 | 0 | 0 | 0 | 0% | RTS I / 2018 | 0 |  | 0 | 0 | 0 | 0 | 0 | 0 | 0 | 0 | 0 | 0 | 21 | 0 | 0 | 7 |  |  |  | 0 | 0 | 0 | 764_ | 76_ | _ | 0 | 0 | 0 | 128 | 0 | 0 | 0
75 | 764918101R00 | Z+M Krytiny hladké z ocel.lak.plechu do 30° |  | m2 | 369.568 | 0 | 0 | 0 | 0 | 0% | RTS I / 2018 | 0 |  | 0 | 0 | 0 | 0 | 0 | 0 | 0 | 0 | 0 | 0 | 21 | 0 | 0 | 7 |  |  |  | 0 | 0 | 0 | 764_ | 76_ | _ | 0 | 0 | 0 | 129 | 0 | 0 | 0
76 | 764918332R00 | Z+M.lemov.z lak.plech.na plochých střech. rš 330 |  | m | 145.92 | 0 | 0 | 0 | 0 | 0% | RTS I / 2018 | 0 |  | 0 | 0 | 0 | 0 | 0 | 0 | 0 | 0 | 0 | 0 | 21 | 0 | 0 | 7 |  |  |  | 0 | 0 | 0 | 764_ | 76_ | _ | 0 | 0 | 0 | 130 | 0 | 0 | 0
77 | 764908102R00 | Kotlík žlabový kónický SOK,vel.žlabu 150 mm |  | kus | 7 | 0 | 0 | 0 | 0 | 0% | RTS I / 2018 | 0 |  | 0 | 0 | 0 | 0 | 0 | 0 | 0 | 0 | 0 | 0 | 21 | 0 | 0 | 7 |  |  |  | 0 | 0 | 0 | 764_ | 76_ | _ | 0 | 0 | 0 | 131 | 0 | 0 | 0
78 | 764908105R00 | Žlab podokapní půlkruhový R,velikost 150 mm |  | m | 52.06 | 0 | 0 | 0 | 0 | 0% | RTS I / 2018 | 0 |  | 0 | 0 | 0 | 0 | 0 | 0 | 0 | 0 | 0 | 0 | 21 | 0 | 0 | 7 |  |  |  | 0 | 0 | 0 | 764_ | 76_ | _ | 0 | 0 | 0 | 132 | 0 | 0 | 0
79 | 764908110R00 | Odpadní trouby kruhové SROR, D 120 mm |  | m | 26.86 | 0 | 0 | 0 | 0 | 0% | RTS I / 2018 | 0 |  | 0 | 0 | 0 | 0 | 0 | 0 | 0 | 0 | 0 | 0 | 21 | 0 | 0 | 7 |  |  |  | 0 | 0 | 0 | 764_ | 76_ | _ | 0 | 0 | 0 | 133 | 0 | 0 | 0
80 | 764908301R00 | Oplechování parapetů, rš 200 mm |  | m | 7.8 | 0 | 0 | 0 | 0 | 0% | RTS I / 2018 | 0 |  | 0 | 0 | 0 | 0 | 0 | 0 | 0 | 0 | 0 | 0 | 21 | 0 | 0 | 7 |  |  |  | 0 | 0 | 0 | 764_ | 76_ | _ | 0 | 0 | 0 | 134 | 0 | 0 | 0
81 | 998764101R00 | Přesun hmot pro klempířské konstr., výšky do 6 m |  | t | 6.3 | 0 | 0 | 0 | 0 | 0% | RTS I / 2018 | 0 |  | 0 | 0 | 0 | 0 | 0 | 0 | 0 | 0 | 0 | 0 | 21 | 0 | 0 | 5 |  |  |  | 0 | 0 | 0 | 764_ | 76_ | _ | 0 | 0 | 0 | 135 | 0 | 0 | 0
| 765 | Krytina tvrdá |  |  |  |  | 0 | 0 | 0 | 0% | [17 empty] | 0 | 0 | 0
82 | 765901185R00 | Fólie podstřešní vodotěsná |  | m2 | 369.568 | 0 | 0 | 0 | 0 | 0% | RTS I / 2018 | 0 |  | 0 | 0 | 0 | 0 | 0 | 0 | 0 | 0 | 0 | 0 | 21 | 0 | 0 | 7 |  |  |  | 0 | 0 | 0 | 765_ | 76_ | _ | 0 | 0 | 0 | 137 | 0 | 0 | 0
83 | 765421810R00 | Demontáž oblož. stěn AZC čtverce, bed.+lep., suť |  | m2 | 29.795 | 0 | 0 | 0 | 0 | 0% | RTS I / 2018 | 0 |  | 0 | 0 | 0 | 0 | 0 | 0 | 0 | 0 | 0 | 0 | 21 | 0 | 0 | 7 |  |  |  | 0 | 0 | 0 | 765_ | 76_ | _ | 0 | 0 | 0 | 138 | 0 | 0 | 0
84 | 998765101R00 | Přesun hmot pro krytiny tvrdé, výšky do 6 m |  | t | 0.643 | 0 | 0 | 0 | 0 | 0% | RTS I / 2018 | 0 |  | 0 | 0 | 0 | 0 | 0 | 0 | 0 | 0 | 0 | 0 | 21 | 0 | 0 | 5 |  |  |  | 0 | 0 | 0 | 765_ | 76_ | _ | 0 | 0 | 0 | 139 | 0 | 0 | 0
| 766 | Konstrukce truhlářské |  |  |  |  | 0 | 0 | 0 | 0% | [17 empty] | 0 | 0 | 0
85 | 61143582 | Okno plastové 1křídlové profil 60x120 cm OS |  | kus | 2 | 0 | 0 | 0 | 0 | 0% | RTS I / 2018 | 0 |  | 0 | 0 | 0 | 0 | 0 | 0 | 0 | 0 | 0 | 0 | 21 | 0 | 0 | 7 |  |  |  | 0 | 0 | 0 | 766_ | 76_ | _ | 0 | 0 | 0 | 141 | 0 | 0 | 0
86 | 61143588 | Okno plastové 1křídlové profil 90x150 cm OS |  | kus | 1 | 0 | 0 | 0 | 0 | 0% | RTS I / 2018 | 0 |  | 0 | 0 | 0 | 0 | 0 | 0 | 0 | 0 | 0 | 0 | 21 | 0 | 0 | 7 |  |  |  | 0 | 0 | 0 | 766_ | 76_ | _ | 0 | 0 | 0 | 142 | 0 | 0 | 0
87 | 766629301R00 | Montáž oken plastových plochy do 1,50 m2 |  | kus | 3 | 0 | 0 | 0 | 0 | 0% | RTS I / 2018 | 0 |  | 0 | 0 | 0 | 0 | 0 | 0 | 0 | 0 | 0 | 0 | 21 | 0 | 0 | 7 |  |  |  | 0 | 0 | 0 | 766_ | 76_ | _ | 0 | 0 | 0 | 143 | 0 | 0 | 0
88 | 61143592 | Okno plastové 1křídlové profil 120x150 cm OS |  | kus | 3 | 0 | 0 | 0 | 0 | 0% | RTS I / 2018 | 0 |  | 0 | 0 | 0 | 0 | 0 | 0 | 0 | 0 | 0 | 0 | 21 | 0 | 0 | 7 |  |  |  | 0 | 0 | 0 | 766_ | 76_ | _ | 0 | 0 | 0 | 144 | 0 | 0 | 0
89 | 766629302R00 | Montáž oken plastových plochy do 2,70 m2 |  | kus | 3 | 0 | 0 | 0 | 0 | 0% | RTS I / 2018 | 0 |  | 0 | 0 | 0 | 0 | 0 | 0 | 0 | 0 | 0 | 0 | 21 | 0 | 0 | 7 |  |  |  | 0 | 0 | 0 | 766_ | 76_ | _ | 0 | 0 | 0 | 145 | 0 | 0 | 0
90 | 2835527952 | Fólie okenní parotěsná INT-AB š=70 mm |  | m | 38.32 | 0 | 0 | 0 | 0 | 0% | RTS I / 2018 | 0 |  | 0 | 0 | 0 | 0 | 0 | 0 | 0 | 0 | 0 | 0 | 21 | 0 | 0 | 7 |  |  |  | 0 | 0 | 0 | 766_ | 76_ | _ | 0 | 0 | 0 | 146 | 0 | 0 | 0
91 | 2835527934 | Fólie okenní paroprop. EXT UV+ AP š. 70 mm |  | m | 38.32 | 0 | 0 | 0 | 0 | 0% | RTS I / 2018 | 0 |  | 0 | 0 | 0 | 0 | 0 | 0 | 0 | 0 | 0 | 0 | 21 | 0 | 0 | 7 |  |  |  | 0 | 0 | 0 | 766_ | 76_ | _ | 0 | 0 | 0 | 147 | 0 | 0 | 0
92 | 63479037 | Fólie na sklo bezpečnostní, ochranná SCX čirá |  | m2 | 8.19 | 0 | 0 | 0 | 0 | 0% | RTS I / 2018 | 0 |  | 0 | 0 | 0 | 0 | 0 | 0 | 0 | 0 | 0 | 0 | 21 | 0 | 0 | 7 |  |  |  | 0 | 0 | 0 | 766_ | 76_ | _ | 0 | 0 | 0 | 148 | 0 | 0 | 0
93 | 0014VD | Dveře vstupní, bezp. tř.III, EI30, 1000x1970 mm |  | ks | 2 | 0 | 0 | 0 | 0 | 0% |  | 0 |  | 0 | 0 | 0 | 0 | 0 | 0 | 0 | 0 | 0 | 0 | 21 | 0 | 0 | 7 |  |  |  | 0 | 0 | 0 | 766_ | 76_ | _ | 0 | 0 | 0 | 149 | 0 | 0 | 0
94 | 0012VLASTNIVD | Dveře vstupní, bezp. tř.III, zateplené, 1000x2030 mm |  | ks | 2 | 0 | 0 | 0 | 0 | 0% |  | 0 |  | 0 | 0 | 0 | 0 | 0 | 0 | 0 | 0 | 0 | 0 | 21 | 0 | 0 | 7 |  |  |  | 0 | 0 | 0 | 766_ | 76_ | _ | 0 | 0 | 0 | 150 | 0 | 0 | 0
95 | 998766101R00 | Přesun hmot pro truhlářské konstr., výšky do 6 m |  | t | 0.291 | 0 | 0 | 0 | 0 | 0% | RTS I / 2018 | 0 |  | 0 | 0 | 0 | 0 | 0 | 0 | 0 | 0 | 0 | 0 | 21 | 0 | 0 | 5 |  |  |  | 0 | 0 | 0 | 766_ | 76_ | _ | 0 | 0 | 0 | 151 | 0 | 0 | 0
| 767 | Konstrukce doplňkové stavební (zámečnické) |  |  |  |  | 0 | 0 | 0 | 0% | [17 empty] | 0 | 0 | 0
96 | 553VD | Vrata sekční 2400x2400 mm, zateplená, vč. dálk.ovládání |  | ks | 2 | 0 | 0 | 0 | 0 | 0% |  | 0 |  | 0 | 0 | 0 | 0 | 0 | 0 | 0 | 0 | 0 | 0 | 21 | 0 | 0 | 7 |  |  |  | 0 | 0 | 0 | 767_ | 76_ | _ | 0 | 0 | 0 | 153 | 0 | 0 | 0
97 | 767657310R00 | Montáž vrat zvedacích, do ocel. konstr., do 6 m2 |  | kus | 2 | 0 | 0 | 0 | 0 | 0% | RTS I / 2018 | 0 |  | 0 | 0 | 0 | 0 | 0 | 0 | 0 | 0 | 0 | 0 | 21 | 0 | 0 | 7 |  |  |  | 0 | 0 | 0 | 767_ | 76_ | _ | 0 | 0 | 0 | 154 | 0 | 0 | 0
98 | 998767101R00 | Přesun hmot pro zámečnické konstr., výšky do 6 m |  | t | 0.502 | 0 | 0 | 0 | 0 | 0% | RTS I / 2018 | 0 |  | 0 | 0 | 0 | 0 | 0 | 0 | 0 | 0 | 0 | 0 | 21 | 0 | 0 | 5 |  |  |  | 0 | 0 | 0 | 767_ | 76_ | _ | 0 | 0 | 0 | 155 | 0 | 0 | 0
| 771 | Podlahy z dlaždic |  |  |  |  | 0 | 0 | 0 | 0% | [17 empty] | 0 | 0 | 0
99 | 771578011R00 | Spára podlaha - stěna, silikonem |  | m | 40.81 | 0 | 0 | 0 | 0 | 0% | RTS I / 2018 | 0 |  | 0 | 0 | 0 | 0 | 0 | 0 | 0 | 0 | 0 | 0 | 21 | 0 | 0 | 7 |  |  |  | 0 | 0 | 0 | 771_ | 77_ | _ | 0 | 0 | 0 | 157 | 0 | 0 | 0
100 | 771579795R00 | Příplatek za spárování vodotěsnou hmotou - plošně |  | m2 | 48.73 | 0 | 0 | 0 | 0 | 0% | RTS I / 2018 | 0 |  | 0 | 0 | 0 | 0 | 0 | 0 | 0 | 0 | 0 | 0 | 21 | 0 | 0 | 7 |  |  |  | 0 | 0 | 0 | 771_ | 77_ | _ | 0 | 0 | 0 | 158 | 0 | 0 | 0
| 776 | Podlahy povlakové |  |  |  |  | 0 | 0 | 0 | 0% | [17 empty] | 0 | 0 | 0
101 | 776511810RT2 | Odstranění PVC a koberců lepených bez podložky |  | m2 | 22.08 | 0 | 0 | 0 | 0 | 0% | RTS I / 2018 | 0 |  | 0 | 0 | 0 | 0 | 0 | 0 | 0 | 0 | 0 | 0 | 21 | 0 | 0 | 7 |  |  |  | 0 | 0 | 0 | 776_ | 77_ | _ | 0 | 0 | 0 | 160 | 0 | 0 | 0
z ploch 10 - 20 m2
102 | 998776101R00 | Přesun hmot pro podlahy povlakové, výšky do 6 m |  | t | 0.022 | 0 | 0 | 0 | 0 | 0% | RTS I / 2018 | 0 |  | 0 | 0 | 0 | 0 | 0 | 0 | 0 | 0 | 0 | 0 | 21 | 0 | 0 | 5 |  |  |  | 0 | 0 | 0 | 776_ | 77_ | _ | 0 | 0 | 0 | 162 | 0 | 0 | 0
| 777 | Podlahy ze syntetických hmot |  |  |  |  | 0 | 0 | 0 | 0% | [17 empty] | 0 | 0 | 0
103 | 24551561 | Barevný EP uzavírací nátěr |  | kg | 38.102 | 0 | 0 | 0 | 0 | 0% | RTS I / 2018 | 0 |  | 0 | 0 | 0 | 0 | 0 | 0 | 0 | 0 | 0 | 0 | 21 | 0 | 0 | 7 |  |  |  | 0 | 0 | 0 | 777_ | 77_ | _ | 0 | 0 | 0 | 164 | 0 | 0 | 0
104 | 777615213R01V | Nátěry podlah betonových 2x |  | m2 | 55.22 | 0 | 0 | 0 | 0 | 0% | RTS I / 2018 | 0 |  | 0 | 0 | 0 | 0 | 0 | 0 | 0 | 0 | 0 | 0 | 21 | 0 | 0 | 7 |  |  |  | 0 | 0 | 0 | 777_ | 77_ | _ | 0 | 0 | 0 | 165 | 0 | 0 | 0
105 | 24551504 | Samonivelační litá stěrka na bázi cementu - 3-komp. |  | kg | 438.171 | 0 | 0 | 0 | 0 | 0% | RTS I / 2018 | 0 |  | 0 | 0 | 0 | 0 | 0 | 0 | 0 | 0 | 0 | 0 | 21 | 0 | 0 | 7 |  |  |  | 0 | 0 | 0 | 777_ | 77_ | _ | 0 | 0 | 0 | 166 | 0 | 0 | 0
106 | 777551482R01V | Vyrovnávací samoniv.stěrka |  | m2 | 55.22 | 0 | 0 | 0 | 0 | 0% | RTS I / 2018 | 0 |  | 0 | 0 | 0 | 0 | 0 | 0 | 0 | 0 | 0 | 0 | 21 | 0 | 0 | 7 |  |  |  | 0 | 0 | 0 | 777_ | 77_ | _ | 0 | 0 | 0 | 167 | 0 | 0 | 0
107 | 245515041 | 2-komp. epoxidová penetrace |  | kg | 181.233 | 0 | 0 | 0 | 0 | 0% | RTS I / 2018 | 0 |  | 0 | 0 | 0 | 0 | 0 | 0 | 0 | 0 | 0 | 0 | 21 | 0 | 0 | 7 |  |  |  | 0 | 0 | 0 | 777_ | 77_ | _ | 0 | 0 | 0 | 168 | 0 | 0 | 0
108 | 777695113R01V | Nátěry podlah betonových 1x penterace |  | m2 | 55.22 | 0 | 0 | 0 | 0 | 0% | RTS I / 2018 | 0 |  | 0 | 0 | 0 | 0 | 0 | 0 | 0 | 0 | 0 | 0 | 21 | 0 | 0 | 7 |  |  |  | 0 | 0 | 0 | 777_ | 77_ | _ | 0 | 0 | 0 | 169 | 0 | 0 | 0
109 | 998777101R00 | Přesun hmot pro podlahy syntetické, výšky do 6 m |  | t | 0.658 | 0 | 0 | 0 | 0 | 0% | RTS I / 2018 | 0 |  | 0 | 0 | 0 | 0 | 0 | 0 | 0 | 0 | 0 | 0 | 21 | 0 | 0 | 5 |  |  |  | 0 | 0 | 0 | 777_ | 77_ | _ | 0 | 0 | 0 | 170 | 0 | 0 | 0
| 783 | Nátěry |  |  |  |  | 0 | 0 | 0 | 0% | [17 empty] | 0 | 0 | 0
110 | 783614200R00 | Nátěr olejový truhlář.výrobků 2x+1x email+1x tmel |  | m2 | 294.247 | 0 | 0 | 0 | 0 | 0% | RTS I / 2018 | 0 |  | 0 | 0 | 0 | 0 | 0 | 0 | 0 | 0 | 0 | 0 | 21 | 0 | 0 | 7 |  |  |  | 0 | 0 | 0 | 783_ | 78_ | _ | 0 | 0 | 0 | 172 | 0 | 0 | 0
111 | 783103811R00 | Odstranění nátěrů z ocel.konstrukcí "C" oškrábáním |  | m2 | 141.523 | 0 | 0 | 0 | 0 | 0% | RTS I / 2018 | 0 |  | 0 | 0 | 0 | 0 | 0 | 0 | 0 | 0 | 0 | 0 | 21 | 0 | 0 | 7 |  |  |  | 0 | 0 | 0 | 783_ | 78_ | _ | 0 | 0 | 0 | 173 | 0 | 0 | 0
112 | 783114530R00 | Nátěr olejový OK "C" nebo "CC" 2x +1x email |  | m2 | 141.523 | 0 | 0 | 0 | 0 | 0% | RTS I / 2018 | 0 |  | 0 | 0 | 0 | 0 | 0 | 0 | 0 | 0 | 0 | 0 | 21 | 0 | 0 | 7 |  |  |  | 0 | 0 | 0 | 783_ | 78_ | _ | 0 | 0 | 0 | 174 | 0 | 0 | 0
| 784 | Malby |  |  |  |  | 0 | 0 | 0 | 0% | [17 empty] | 0 | 0 | 0
113 | 784191101R00 | Penetrace podkladu univerzální 1x |  | m2 | 395.801 | 0 | 0 | 0 | 0 | 0% | RTS I / 2018 | 0 |  | 0 | 0 | 0 | 0 | 0 | 0 | 0 | 0 | 0 | 0 | 21 | 0 | 0 | 7 |  |  |  | 0 | 0 | 0 | 784_ | 78_ | _ | 0 | 0 | 0 | 176 | 0 | 0 | 0
114 | 784195412R00 | Malba, bílá, bez penetrace, 2 x |  | m2 | 395.801 | 0 | 0 | 0 | 0 | 0% | RTS I / 2018 | 0 |  | 0 | 0 | 0 | 0 | 0 | 0 | 0 | 0 | 0 | 0 | 21 | 0 | 0 | 7 |  |  |  | 0 | 0 | 0 | 784_ | 78_ | _ | 0 | 0 | 0 | 177 | 0 | 0 | 0
| 786 | Čalounické úpravy |  |  |  |  | 0 | 0 | 0 | 0% | [17 empty] | 0 | 0 | 0
115 | 786622211RT2 | Žaluzie horizontální vnitřní AL lamely bílé |  | m2 | 8.19 | 0 | 0 | 0 | 0 | 0% | RTS I / 2018 | 0 |  | 0 | 0 | 0 | 0 | 0 | 0 | 0 | 0 | 0 | 0 | 21 | 0 | 0 | 7 |  |  |  | 0 | 0 | 0 | 786_ | 78_ | _ | 0 | 0 | 0 | 179 | 0 | 0 | 0
včetně dodávky žaluzie
116 | 998786101R00 | Přesun hmot pro zastiň. techniku, výšky do 6 m |  | t | 0.031 | 0 | 0 | 0 | 0 | 0% | RTS I / 2018 | 0 |  | 0 | 0 | 0 | 0 | 0 | 0 | 0 | 0 | 0 | 0 | 21 | 0 | 0 | 5 |  |  |  | 0 | 0 | 0 | 786_ | 78_ | _ | 0 | 0 | 0 | 181 | 0 | 0 | 0
| 91 | Doplňující konstrukce a práce na pozemních komunikacích a zpevněných plochách |  |  |  |  | 0 | 0 | 0 | 0% | [17 empty] | 0 | 0 | 0
117 | 919735111R00 | Řezání stávajícího živičného krytu tl. do 5 cm |  | m | 51.2 | 0 | 0 | 0 | 0 | 0% | RTS I / 2018 | 0 |  | 0 | 0 | 0 | 0 | 0 | 0 | 0 | 0 | 0 | 0 | 21 | 0 | 0 | 1 |  |  |  | 0 | 0 | 0 | 91_ | 9_ | _ | 0 | 0 | 0 | 183 | 0 | 0 | 0
118 | 919735123R00 | Řezání stávajícího betonového krytu tl. 10 - 15 cm |  | m | 78.92 | 0 | 0 | 0 | 0 | 0% | RTS I / 2018 | 0 |  | 0 | 0 | 0 | 0 | 0 | 0 | 0 | 0 | 0 | 0 | 21 | 0 | 0 | 1 |  |  |  | 0 | 0 | 0 | 91_ | 9_ | _ | 0 | 0 | 0 | 184 | 0 | 0 | 0
119 | 919735112R00 | Řezání stávajícího živičného krytu tl. 5 - 10 cm |  | m | 38.6 | 0 | 0 | 0 | 0 | 0% | RTS I / 2018 | 0 |  | 0 | 0 | 0 | 0 | 0 | 0 | 0 | 0 | 0 | 0 | 21 | 0 | 0 | 1 |  |  |  | 0 | 0 | 0 | 91_ | 9_ | _ | 0 | 0 | 0 | 185 | 0 | 0 | 0
| 94 | Lešení a stavební výtahy |  |  |  |  | 0 | 0 | 0 | 0% | [17 empty] | 0 | 0 | 0
120 | 946941106RT1 | Montáž pojízdných Alu věží, 2,5 x 0,85 m |  | sada | 1 | 0 | 0 | 0 | 0 | 0% | RTS I / 2018 | 0 |  | 0 | 0 | 0 | 0 | 0 | 0 | 0 | 0 | 0 | 0 | 21 | 0 | 0 | 1 |  |  |  | 0 | 0 | 0 | 94_ | 9_ | _ | 0 | 0 | 0 | 187 | 0 | 0 | 0
pracovní výška 4,3 m
121 | 946941196RT1 | Nájemné pojízdných Alu věží, 2,5 x 0,85 m |  | den | 45 | 0 | 0 | 0 | 0 | 0% | RTS I / 2018 | 0 |  | 0 | 0 | 0 | 0 | 0 | 0 | 0 | 0 | 0 | 0 | 21 | 0 | 0 | 1 |  |  |  | 0 | 0 | 0 | 94_ | 9_ | _ | 0 | 0 | 0 | 189 | 0 | 0 | 0
pracovní výška 4,3 m
122 | 946941806RT1 | Demontáž pojízdných Alu věží, 2,5 x 0,85 m |  | sada | 1 | 0 | 0 | 0 | 0 | 0% | RTS I / 2018 | 0 |  | 0 | 0 | 0 | 0 | 0 | 0 | 0 | 0 | 0 | 0 | 21 | 0 | 0 | 1 |  |  |  | 0 | 0 | 0 | 94_ | 9_ | _ | 0 | 0 | 0 | 191 | 0 | 0 | 0
pracovní výška 4,3 m
| 96 | Bourání konstrukcí |  |  |  |  | 0 | 0 | 0 | 0% | [17 empty] | 0 | 0 | 0
123 | 968061125R00 | Vyvěšení dřevěných dveřních křídel pl. do 2 m2 |  | kus | 6 | 0 | 0 | 0 | 0 | 0% | RTS I / 2018 | 0 |  | 0 | 0 | 0 | 0 | 0 | 0 | 0 | 0 | 0 | 0 | 21 | 0 | 0 | 1 |  |  |  | 0 | 0 | 0 | 96_ | 9_ | _ | 0 | 0 | 0 | 194 | 0 | 0 | 0
124 | 968072455R00 | Vybourání kovových dveřních zárubní pl. do 2 m2 |  | m2 | 8.865 | 0 | 0 | 0 | 0 | 0% | RTS I / 2018 | 0 |  | 0 | 0 | 0 | 0 | 0 | 0 | 0 | 0 | 0 | 0 | 21 | 0 | 0 | 1 |  |  |  | 0 | 0 | 0 | 96_ | 9_ | _ | 0 | 0 | 0 | 195 | 0 | 0 | 0
125 | 968071136R00 | Vyvěšení, zavěšení kovových křídel vrat do 4 m2 |  | kus | 1 | 0 | 0 | 0 | 0 | 0% | RTS I / 2018 | 0 |  | 0 | 0 | 0 | 0 | 0 | 0 | 0 | 0 | 0 | 0 | 21 | 0 | 0 | 1 |  |  |  | 0 | 0 | 0 | 96_ | 9_ | _ | 0 | 0 | 0 | 196 | 0 | 0 | 0
126 | 968072456R00 | Vybourání kovových dveřních zárubní pl. nad 2 m2 |  | m2 | 3.596 | 0 | 0 | 0 | 0 | 0% | RTS I / 2018 | 0 |  | 0 | 0 | 0 | 0 | 0 | 0 | 0 | 0 | 0 | 0 | 21 | 0 | 0 | 1 |  |  |  | 0 | 0 | 0 | 96_ | 9_ | _ | 0 | 0 | 0 | 197 | 0 | 0 | 0
127 | 961044111R00 | Bourání základů z betonu prostého |  | m3 | 0.28 | 0 | 0 | 0 | 0 | 0% | RTS I / 2018 | 0 |  | 0 | 0 | 0 | 0 | 0 | 0 | 0 | 0 | 0 | 0 | 21 | 0 | 0 | 1 |  |  |  | 0 | 0 | 0 | 96_ | 9_ | _ | 0 | 0 | 0 | 198 | 0 | 0 | 0
128 | 962032231R00 | Bourání zdiva z cihel pálených na MVC |  | m3 | 4.295 | 0 | 0 | 0 | 0 | 0% | RTS I / 2018 | 0 |  | 0 | 0 | 0 | 0 | 0 | 0 | 0 | 0 | 0 | 0 | 21 | 0 | 0 | 1 |  |  |  | 0 | 0 | 0 | 96_ | 9_ | _ | 0 | 0 | 0 | 199 | 0 | 0 | 0
129 | 968061112R00 | Vyvěšení dřevěných okenních křídel pl. do 1,5 m2 |  | kus | 3 | 0 | 0 | 0 | 0 | 0% | RTS I / 2018 | 0 |  | 0 | 0 | 0 | 0 | 0 | 0 | 0 | 0 | 0 | 0 | 21 | 0 | 0 | 1 |  |  |  | 0 | 0 | 0 | 96_ | 9_ | _ | 0 | 0 | 0 | 200 | 0 | 0 | 0
130 | 968061113R00 | Vyvěšení dřevěných okenních křídel pl. nad 1,5 m2 |  | kus | 3 | 0 | 0 | 0 | 0 | 0% | RTS I / 2018 | 0 |  | 0 | 0 | 0 | 0 | 0 | 0 | 0 | 0 | 0 | 0 | 21 | 0 | 0 | 1 |  |  |  | 0 | 0 | 0 | 96_ | 9_ | _ | 0 | 0 | 0 | 201 | 0 | 0 | 0
131 | 968062245R00 | Vybourání dřevěných rámů oken jednoduch. pl. 2 m2 |  | m2 | 10.35 | 0 | 0 | 0 | 0 | 0% | RTS I / 2018 | 0 |  | 0 | 0 | 0 | 0 | 0 | 0 | 0 | 0 | 0 | 0 | 21 | 0 | 0 | 1 |  |  |  | 0 | 0 | 0 | 96_ | 9_ | _ | 0 | 0 | 0 | 202 | 0 | 0 | 0
132 | 965081713RT2 | Bourání dlažeb keramických tl.10 mm, nad 1 m2 |  | m2 | 13.19 | 0 | 0 | 0 | 0 | 0% | RTS I / 2018 | 0 |  | 0 | 0 | 0 | 0 | 0 | 0 | 0 | 0 | 0 | 0 | 21 | 0 | 0 | 1 |  |  |  | 0 | 0 | 0 | 96_ | 9_ | _ | 0 | 0 | 0 | 203 | 0 | 0 | 0
sbíječka, dlaždice keramické
133 | 965042141RT1 | Bourání mazanin betonových tl. 10 cm, nad 4 m2 |  | m3 | 0.923 | 0 | 0 | 0 | 0 | 0% | RTS I / 2018 | 0 |  | 0 | 0 | 0 | 0 | 0 | 0 | 0 | 0 | 0 | 0 | 21 | 0 | 0 | 1 |  |  |  | 0 | 0 | 0 | 96_ | 9_ | _ | 0 | 0 | 0 | 205 | 0 | 0 | 0
ručně tl. mazaniny 5 - 8 cm
134 | 965042241RT1 | Bourání mazanin betonových tl. nad 10 cm, nad 4 m2 |  | m3 | 33.166 | 0 | 0 | 0 | 0 | 0% | RTS I / 2018 | 0 |  | 0 | 0 | 0 | 0 | 0 | 0 | 0 | 0 | 0 | 0 | 21 | 0 | 0 | 1 |  |  |  | 0 | 0 | 0 | 96_ | 9_ | _ | 0 | 0 | 0 | 207 | 0 | 0 | 0
ručně tl. mazaniny 10 - 15 cm
135 | 963016111R00 | DMTZ podhledu SDK, kovová kce., 1xoplášť.12,5 mm |  | m2 | 35.27 | 0 | 0 | 0 | 0 | 0% | RTS I / 2018 | 0 |  | 0 | 0 | 0 | 0 | 0 | 0 | 0 | 0 | 0 | 0 | 21 | 0 | 0 | 1 |  |  |  | 0 | 0 | 0 | 96_ | 9_ | _ | 0 | 0 | 0 | 209 | 0 | 0 | 0
136 | 968071137R00 | Vyvěšení, zavěšení kovových křídel vrat nad 4 m2 |  | kus | 4 | 0 | 0 | 0 | 0 | 0% | RTS I / 2018 | 0 |  | 0 | 0 | 0 | 0 | 0 | 0 | 0 | 0 | 0 | 0 | 21 | 0 | 0 | 1 |  |  |  | 0 | 0 | 0 | 96_ | 9_ | _ | 0 | 0 | 0 | 210 | 0 | 0 | 0
137 | 968072559R00 | Vybourání kovových vrat plochy nad 5 m2 |  | m2 | 11.52 | 0 | 0 | 0 | 0 | 0% | RTS I / 2018 | 0 |  | 0 | 0 | 0 | 0 | 0 | 0 | 0 | 0 | 0 | 0 | 21 | 0 | 0 | 1 |  |  |  | 0 | 0 | 0 | 96_ | 9_ | _ | 0 | 0 | 0 | 211 | 0 | 0 | 0
138 | 965048515R00 | Broušení betonových povrchů do tl. 5 mm |  | m2 | 55.22 | 0 | 0 | 0 | 0 | 0% | RTS I / 2018 | 0 |  | 0 | 0 | 0 | 0 | 0 | 0 | 0 | 0 | 0 | 0 | 21 | 0 | 0 | 1 |  |  |  | 0 | 0 | 0 | 96_ | 9_ | _ | 0 | 0 | 0 | 212 | 0 | 0 | 0
| 97 | Prorážení otvorů a ostatní bourací práce |  |  |  |  | 0 | 0 | 0 | 0% | [17 empty] | 0 | 0 | 0
139 | 978059531R00 | Odsekání vnitřních obkladů stěn nad 2 m2 |  | m2 | 29.18 | 0 | 0 | 0 | 0 | 0% | RTS I / 2018 | 0 |  | 0 | 0 | 0 | 0 | 0 | 0 | 0 | 0 | 0 | 0 | 21 | 0 | 0 | 1 |  |  |  | 0 | 0 | 0 | 97_ | 9_ | _ | 0 | 0 | 0 | 214 | 0 | 0 | 0
140 | 978021191R00 | Otlučení cementových omítek vnitřních stěn do 100% |  | m2 | 309.472 | 0 | 0 | 0 | 0 | 0% | RTS I / 2018 | 0 |  | 0 | 0 | 0 | 0 | 0 | 0 | 0 | 0 | 0 | 0 | 21 | 0 | 0 | 1 |  |  |  | 0 | 0 | 0 | 97_ | 9_ | _ | 0 | 0 | 0 | 215 | 0 | 0 | 0
141 | 978015291R00 | Otlučení omítek vnějších MVC v složit.1-4 do 100 % |  | m2 | 147.26 | 0 | 0 | 0 | 0 | 0% | RTS I / 2018 | 0 |  | 0 | 0 | 0 | 0 | 0 | 0 | 0 | 0 | 0 | 0 | 21 | 0 | 0 | 1 |  |  |  | 0 | 0 | 0 | 97_ | 9_ | _ | 0 | 0 | 0 | 216 | 0 | 0 | 0
142 | 971033541R00 | Vybourání otv. zeď cihel. pl.1 m2, tl.30 cm, MVC |  | m3 | 0.024 | 0 | 0 | 0 | 0 | 0% | RTS I / 2018 | 0 |  | 0 | 0 | 0 | 0 | 0 | 0 | 0 | 0 | 0 | 0 | 21 | 0 | 0 | 1 |  |  |  | 0 | 0 | 0 | 97_ | 9_ | _ | 0 | 0 | 0 | 217 | 0 | 0 | 0
143 | 974082113R00 | Vysekání rýh pro vodiče omítka stěn MVC šířka 5 cm |  | m | 1035 | 0 | 0 | 0 | 0 | 0% | RTS I / 2018 | 0 |  | 0 | 0 | 0 | 0 | 0 | 0 | 0 | 0 | 0 | 0 | 21 | 0 | 0 | 1 |  |  |  | 0 | 0 | 0 | 97_ | 9_ | _ | 0 | 0 | 0 | 218 | 0 | 0 | 0
144 | 978015241R00 | Otlučení omítek vnějších MVC v složit.1-4 do 30 % |  | m2 | 24.746 | 0 | 0 | 0 | 0 | 0% | RTS I / 2018 | 0 |  | 0 | 0 | 0 | 0 | 0 | 0 | 0 | 0 | 0 | 0 | 21 | 0 | 0 | 1 |  |  |  | 0 | 0 | 0 | 97_ | 9_ | _ | 0 | 0 | 0 | 219 | 0 | 0 | 0
| H01 | Budovy občanské výstavby |  |  |  |  | 0 | 0 | 0 | 0% | [17 empty] | 0 | 0 | 0
145 | 998011001R00 | Přesun hmot pro budovy zděné výšky do 6 m |  | t | 136.41 | 0 | 0 | 0 | 0 | 0% | RTS I / 2018 | 0 |  | 0 | 0 | 0 | 0 | 0 | 0 | 0 | 0 | 0 | 0 | 21 | 0 | 0 | 5 |  |  |  | 0 | 0 | 0 | H01_ | 9_ | _ | 0 | 0 | 0 | 221 | 0 | 0 | 0
| H22 | Komunikace pozemní a letiště |  |  |  |  | 0 | 0 | 0 | 0% | [17 empty] | 0 | 0 | 0
146 | 998225311R00 | Přesun hmot, oprava komunikací, kryt živič. a bet. |  | t | 36.986 | 0 | 0 | 0 | 0 | 0% | RTS I / 2018 | 0 |  | 0 | 0 | 0 | 0 | 0 | 0 | 0 | 0 | 0 | 0 | 21 | 0 | 0 | 5 |  |  |  | 0 | 0 | 0 | H22_ | 9_ | _ | 0 | 0 | 0 | 223 | 0 | 0 | 0
147 | 998223011R00 | Přesun hmot, pozemní komunikace, kryt dlážděný |  | t | 340.33 | 0 | 0 | 0 | 0 | 0% | RTS I / 2018 | 0 |  | 0 | 0 | 0 | 0 | 0 | 0 | 0 | 0 | 0 | 0 | 21 | 0 | 0 | 5 |  |  |  | 0 | 0 | 0 | H22_ | 9_ | _ | 0 | 0 | 0 | 224 | 0 | 0 | 0
| M741VD | Uzemnění |  |  |  |  | 0 | 0 | 0 | 0% | [17 empty] | 0 | 0 | 0
148 | 741161-2111VD | Uzemňovací vedení - zemn.pásek |  | m | 62 | 0 | 0 | 0 | 0 | 0% |  | 0 |  | 0 | 0 | 0 | 0 | 0 | 0 | 0 | 0 | 0 | 0 | 21 | 0 | 0 | 2 |  |  |  | 0 | 0 | 0 | M741VD_ | 9_ | _ | 0 | 0 | 0 | 226 | 0 | 0 | 0
149 | 74174362-1210VD | Sv.vod. FeZn-stáv.vodič |  | m | 15 | 0 | 0 | 0 | 0 | 0% |  | 0 |  | 0 | 0 | 0 | 0 | 0 | 0 | 0 | 0 | 0 | 0 | 21 | 0 | 0 | 2 |  |  |  | 0 | 0 | 0 | M741VD_ | 9_ | _ | 0 | 0 | 0 | 227 | 0 | 0 | 0
Zemn.vodič d10mm FeZn, vyrovnání, tvarování
150 | 74174362-2100VD | Svorky do 2 šroubů / SS,SO,SR,SU / |  | ks | 175 | 0 | 0 | 0 | 0 | 0% |  | 0 |  | 0 | 0 | 0 | 0 | 0 | 0 | 0 | 0 | 0 | 0 | 21 | 0 | 0 | 2 |  |  |  | 0 | 0 | 0 | M741VD_ | 9_ | _ | 0 | 0 | 0 | 229 | 0 | 0 | 0
151 | 74174302-4110VD | OÚ nebo truba - M po D |  | ks | 4 | 0 | 0 | 0 | 0 | 0% |  | 0 |  | 0 | 0 | 0 | 0 | 0 | 0 | 0 | 0 | 0 | 0 | 21 | 0 | 0 | 2 |  |  |  | 0 | 0 | 0 | M741VD_ | 9_ | _ | 0 | 0 | 0 | 230 | 0 | 0 | 0
152 | 74178690-3610VD | Náter svorek |  | ks | 20 | 0 | 0 | 0 | 0 | 0% |  | 0 |  | 0 | 0 | 0 | 0 | 0 | 0 | 0 | 0 | 0 | 0 | 21 | 0 | 0 | 2 |  |  |  | 0 | 0 | 0 | M741VD_ | 9_ | _ | 0 | 0 | 0 | 231 | 0 | 0 | 0
153 | 741001VD | Drát FeZn prům. 10 mm |  | kg | 11.025 | 0 | 0 | 0 | 0 | 0% |  | 0 |  | 0 | 0 | 0 | 0 | 0 | 0 | 0 | 0 | 0 | 0 | 21 | 0 | 0 | 1 |  |  |  | 0 | 0 | 0 | M741VD_ | 9_ | _ | 0 | 0 | 0 | 232 | 0 | 0 | 0
154 | 741002VD | Zemn.pásek FeZn 4x30mm |  | kg | 65.1 | 0 | 0 | 0 | 0 | 0% |  | 0 |  | 0 | 0 | 0 | 0 | 0 | 0 | 0 | 0 | 0 | 0 | 21 | 0 | 0 | 1 |  |  |  | 0 | 0 | 0 | M741VD_ | 9_ | _ | 0 | 0 | 0 | 233 | 0 | 0 | 0
155 | 741003VD | SR 03 FeZn |  | ks | 6 | 0 | 0 | 0 | 0 | 0% |  | 0 |  | 0 | 0 | 0 | 0 | 0 | 0 | 0 | 0 | 0 | 0 | 21 | 0 | 0 | 1 |  |  |  | 0 | 0 | 0 | M741VD_ | 9_ | _ | 0 | 0 | 0 | 234 | 0 | 0 | 0
156 | 741004VD | Barva synt.,asfalt. nátěr |  | kg | 0.375 | 0 | 0 | 0 | 0 | 0% |  | 0 |  | 0 | 0 | 0 | 0 | 0 | 0 | 0 | 0 | 0 | 0 | 21 | 0 | 0 | 1 |  |  |  | 0 | 0 | 0 | M741VD_ | 9_ | _ | 0 | 0 | 0 | 235 | 0 | 0 | 0
157 | 741005VD | Drát A1 Mg Si prům.8 mm |  | kg | 21.84 | 0 | 0 | 0 | 0 | 0% |  | 0 |  | 0 | 0 | 0 | 0 | 0 | 0 | 0 | 0 | 0 | 0 | 21 | 0 | 0 | 1 |  |  |  | 0 | 0 | 0 | M741VD_ | 9_ | _ | 0 | 0 | 0 | 236 | 0 | 0 | 0
158 | 741006VD | PV21 |  | ks | 11 | 0 | 0 | 0 | 0 | 0% |  | 0 |  | 0 | 0 | 0 | 0 | 0 | 0 | 0 | 0 | 0 | 0 | 21 | 0 | 0 | 1 |  |  |  | 0 | 0 | 0 | M741VD_ | 9_ | _ | 0 | 0 | 0 | 237 | 0 | 0 | 0
159 | 741007VD | SO FeZn |  | ks | 4 | 0 | 0 | 0 | 0 | 0% |  | 0 |  | 0 | 0 | 0 | 0 | 0 | 0 | 0 | 0 | 0 | 0 | 21 | 0 | 0 | 1 |  |  |  | 0 | 0 | 0 | M741VD_ | 9_ | _ | 0 | 0 | 0 | 238 | 0 | 0 | 0
160 | 741008VD | SU FeZn |  | ks | 151 | 0 | 0 | 0 | 0 | 0% |  | 0 |  | 0 | 0 | 0 | 0 | 0 | 0 | 0 | 0 | 0 | 0 | 21 | 0 | 0 | 1 |  |  |  | 0 | 0 | 0 | M741VD_ | 9_ | _ | 0 | 0 | 0 | 239 | 0 | 0 | 0
161 | 741009VD | SR 03 FeZn |  | ks | 14 | 0 | 0 | 0 | 0 | 0% |  | 0 |  | 0 | 0 | 0 | 0 | 0 | 0 | 0 | 0 | 0 | 0 | 21 | 0 | 0 | 1 |  |  |  | 0 | 0 | 0 | M741VD_ | 9_ | _ | 0 | 0 | 0 | 240 | 0 | 0 | 0
162 | 741010VD | SZ FeZn |  | ks | 4 | 0 | 0 | 0 | 0 | 0% |  | 0 |  | 0 | 0 | 0 | 0 | 0 | 0 | 0 | 0 | 0 | 0 | 21 | 0 | 0 | 1 |  |  |  | 0 | 0 | 0 | M741VD_ | 9_ | _ | 0 | 0 | 0 | 241 | 0 | 0 | 0
163 | 74174362-1211VD | Sv.vod. A1MgSi, FeZn, Cu d8mm - nový vodič |  | m | 146 | 0 | 0 | 0 | 0 | 0% |  | 0 |  | 0 | 0 | 0 | 0 | 0 | 0 | 0 | 0 | 0 | 0 | 21 | 0 | 0 | 2 |  |  |  | 0 | 0 | 0 | M741VD_ | 9_ | _ | 0 | 0 | 0 | 242 | 0 | 0 | 0
164 | 74174362-2200VD | Svorky nad 2 šrouby /SZ,SK,SJ,ST,PV32 |  | ks | 5 | 0 | 0 | 0 | 0 | 0% |  | 0 |  | 0 | 0 | 0 | 0 | 0 | 0 | 0 | 0 | 0 | 0 | 21 | 0 | 0 | 2 |  |  |  | 0 | 0 | 0 | M741VD_ | 9_ | _ | 0 | 0 | 0 | 243 | 0 | 0 | 0
165 | 74174362-4300VD | Nátěr vodiče |  | m | 1.5 | 0 | 0 | 0 | 0 | 0% |  | 0 |  | 0 | 0 | 0 | 0 | 0 | 0 | 0 | 0 | 0 | 0 | 21 | 0 | 0 | 2 |  |  |  | 0 | 0 | 0 | M741VD_ | 9_ | _ | 0 | 0 | 0 | 244 | 0 | 0 | 0
166 | 7417432-1110VD | /50% Demontáž vodiče vč. PV |  | m | 146 | 0 | 0 | 0 | 0 | 0% |  | 0 |  | 0 | 0 | 0 | 0 | 0 | 0 | 0 | 0 | 0 | 0 | 21 | 0 | 0 | 2 |  |  |  | 0 | 0 | 0 | M741VD_ | 9_ | _ | 0 | 0 | 0 | 245 | 0 | 0 | 0
167 | 74174362-2201VD | / 50% Demontáž svorek nad 2 šrouby |  | ks | 4 | 0 | 0 | 0 | 0 | 0% |  | 0 |  | 0 | 0 | 0 | 0 | 0 | 0 | 0 | 0 | 0 | 0 | 21 | 0 | 0 | 2 |  |  |  | 0 | 0 | 0 | M741VD_ | 9_ | _ | 0 | 0 | 0 | 246 | 0 | 0 | 0
168 | 74174311-2316VD | Nátěr OÚ vč. příslušenství |  | ks | 4 | 0 | 0 | 0 | 0 | 0% |  | 0 |  | 0 | 0 | 0 | 0 | 0 | 0 | 0 | 0 | 0 | 0 | 21 | 0 | 0 | 2 |  |  |  | 0 | 0 | 0 | M741VD_ | 9_ | _ | 0 | 0 | 0 | 247 | 0 | 0 | 0
169 | 741220469VD | Žebřík na stř.do 7m - 1x přistavení a použití |  | ks | 4 | 0 | 0 | 0 | 0 | 0% |  | 0 |  | 0 | 0 | 0 | 0 | 0 | 0 | 0 | 0 | 0 | 0 | 21 | 0 | 0 | 2 |  |  |  | 0 | 0 | 0 | M741VD_ | 9_ | _ | 0 | 0 | 0 | 248 | 0 | 0 | 0
170 | 74174399-2100VD | Měření zemního odporu |  | ks | 4 | 0 | 0 | 0 | 0 | 0% |  | 0 |  | 0 | 0 | 0 | 0 | 0 | 0 | 0 | 0 | 0 | 0 | 21 | 0 | 0 | 2 |  |  |  | 0 | 0 | 0 | M741VD_ | 9_ | _ | 0 | 0 | 0 | 249 | 0 | 0 | 0
171 | 74174099-1100VD | Zpráva o odstranění závad/mimořádná revize/ do ceny zakázky 100 000,- Kč |  | ks | 1 | 0 | 0 | 0 | 0 | 0% |  | 0 |  | 0 | 0 | 0 | 0 | 0 | 0 | 0 | 0 | 0 | 0 | 21 | 0 | 0 | 2 |  |  |  | 0 | 0 | 0 | M741VD_ | 9_ | _ | 0 | 0 | 0 | 250 | 0 | 0 | 0
172 | 7414VD | HZS |  | hod | 1 | 0 | 0 | 0 | 0 | 0% |  | 0 |  | 0 | 0 | 0 | 0 | 0 | 0 | 0 | 0 | 0 | 0 | 21 | 0 | 0 | 2 |  |  |  | 0 | 0 | 0 | M741VD_ | 9_ | _ | 0 | 0 | 0 | 251 | 0 | 0 | 0
173 | 7415VD | Doprava (cestovné) |  | km | 76 | 0 | 0 | 0 | 0 | 0% |  | 0 |  | 0 | 0 | 0 | 0 | 0 | 0 | 0 | 0 | 0 | 0 | 21 | 0 | 0 | 2 |  |  |  | 0 | 0 | 0 | M741VD_ | 9_ | _ | 0 | 0 | 0 | 252 | 0 | 0 | 0
| M742VD | Elektromontážní práce |  |  |  |  | 0 | 0 | 0 | 0% | [17 empty] | 0 | 0 | 0
174 | 742VD | Elektro - viz samostaný rozpočet / výkaz výměr |  | kpl | 1 | 0 | 0 | 0 | 0 | 0% |  | 0 |  | 0 | 0 | 0 | 0 | 0 | 0 | 0 | 0 | 0 | 0 | 21 | 0 | 0 | 2 |  |  |  | 0 | 0 | 0 | M742VD_ | 9_ | _ | 0 | 0 | 0 | 254 | 0 | 0 | 0
| S | Přesuny sutí |  |  |  |  | 0 | 0 | 0 | 0% | [17 empty] | 0 | 0 | 0
175 | 979990103R00 | Poplatek za skládku suti - beton do 30x30 cm |  | t | 12.834 | 0 | 0 | 0 | 0 | 0% | RTS I / 2018 | 0 |  | 0 | 0 | 0 | 0 | 0 | 0 | 0 | 0 | 0 | 0 | 21 | 0 | 0 | 5 |  |  |  | 0 | 0 | 0 | S_ | 9_ | _ | 0 | 0 | 0 | 256 | 0 | 0 | 0
176 | 979990101R00 | Poplatek za sklád.suti-směs bet.a cihel do 30x30cm |  | t | 41.823 | 0 | 0 | 0 | 0 | 0% | RTS I / 2018 | 0 |  | 0 | 0 | 0 | 0 | 0 | 0 | 0 | 0 | 0 | 0 | 21 | 0 | 0 | 5 |  |  |  | 0 | 0 | 0 | S_ | 9_ | _ | 0 | 0 | 0 | 257 | 0 | 0 | 0
177 | 979990110R00 | Poplatek za skládku suti - sádrokartonové desky |  | t | 0.429 | 0 | 0 | 0 | 0 | 0% | RTS I / 2018 | 0 |  | 0 | 0 | 0 | 0 | 0 | 0 | 0 | 0 | 0 | 0 | 21 | 0 | 0 | 5 |  |  |  | 0 | 0 | 0 | S_ | 9_ | _ | 0 | 0 | 0 | 258 | 0 | 0 | 0
178 | 979990111R00 | Poplatek za skládku suti - stavební keramika |  | t | 0.134 | 0 | 0 | 0 | 0 | 0% | RTS I / 2018 | 0 |  | 0 | 0 | 0 | 0 | 0 | 0 | 0 | 0 | 0 | 0 | 21 | 0 | 0 | 5 |  |  |  | 0 | 0 | 0 | S_ | 9_ | _ | 0 | 0 | 0 | 259 | 0 | 0 | 0
179 | 979990121R00 | Poplatek za skládku suti - asfaltové pásy |  | t | 1.486 | 0 | 0 | 0 | 0 | 0% | RTS I / 2018 | 0 |  | 0 | 0 | 0 | 0 | 0 | 0 | 0 | 0 | 0 | 0 | 21 | 0 | 0 | 5 |  |  |  | 0 | 0 | 0 | S_ | 9_ | _ | 0 | 0 | 0 | 260 | 0 | 0 | 0
180 | 979990144R00 | Poplatek za skládku suti - minerální vata |  | t | 0.416 | 0 | 0 | 0 | 0 | 0% | RTS I / 2018 | 0 |  | 0 | 0 | 0 | 0 | 0 | 0 | 0 | 0 | 0 | 0 | 21 | 0 | 0 | 5 |  |  |  | 0 | 0 | 0 | S_ | 9_ | _ | 0 | 0 | 0 | 261 | 0 | 0 | 0
181 | 979990162R00 | Poplatek za skládku suti - dřevo+sklo |  | t | 0.331 | 0 | 0 | 0 | 0 | 0% | RTS I / 2018 | 0 |  | 0 | 0 | 0 | 0 | 0 | 0 | 0 | 0 | 0 | 0 | 21 | 0 | 0 | 5 |  |  |  | 0 | 0 | 0 | S_ | 9_ | _ | 0 | 0 | 0 | 262 | 0 | 0 | 0
182 | 979990182R00 | Poplatek za skládku suti - koberce |  | t | 0.019 | 0 | 0 | 0 | 0 | 0% | RTS I / 2018 | 0 |  | 0 | 0 | 0 | 0 | 0 | 0 | 0 | 0 | 0 | 0 | 21 | 0 | 0 | 5 |  |  |  | 0 | 0 | 0 | S_ | 9_ | _ | 0 | 0 | 0 | 263 | 0 | 0 | 0
183 | 979990201R00 | Poplatek za skládku suti -azbestocementové výrobky |  | t | 0.417 | 0 | 0 | 0 | 0 | 0% | RTS I / 2018 | 0 |  | 0 | 0 | 0 | 0 | 0 | 0 | 0 | 0 | 0 | 0 | 21 | 0 | 0 | 5 |  |  |  | 0 | 0 | 0 | S_ | 9_ | _ | 0 | 0 | 0 | 264 | 0 | 0 | 0
184 | 979990113R00 | Poplatek za skládku suti-obal.kam-asfalt nad 30x30 |  | t | 31.484 | 0 | 0 | 0 | 0 | 0% | RTS I / 2018 | 0 |  | 0 | 0 | 0 | 0 | 0 | 0 | 0 | 0 | 0 | 0 | 21 | 0 | 0 | 5 |  |  |  | 0 | 0 | 0 | S_ | 9_ | _ | 0 | 0 | 0 | 265 | 0 | 0 | 0
185 | 979083117R00 | Vodorovné přemístění suti na skládku do 6000 m |  | t | 160.903 | 0 | 0 | 0 | 0 | 0% | RTS I / 2018 | 0 |  | 0 | 0 | 0 | 0 | 0 | 0 | 0 | 0 | 0 | 0 | 21 | 0 | 0 | 5 |  |  |  | 0 | 0 | 0 | S_ | 9_ | _ | 0 | 0 | 0 | 266 | 0 | 0 | 0
186 | 979083191R00 | Příplatek za dalších započatých 1000 m nad 6000 m |  | t | 3218.06 | 0 | 0 | 0 | 0 | 0% | RTS I / 2018 | 0 |  | 0 | 0 | 0 | 0 | 0 | 0 | 0 | 0 | 0 | 0 | 21 | 0 | 0 | 5 |  |  |  | 0 | 0 | 0 | S_ | 9_ | _ | 0 | 0 | 0 | 267 | 0 | 0 | 0
[7 empty] | Celkem: |  | 0
Poznámka:
Výkaz výměr je zpracován na základě DSP, VÝBĚR STAVBY 08/2018. Popis prací není vyčerpávající, je souhrnný, tzn. že poskytuje ucelený přehled o rozsahu dodávky pomocí položek, které mají vliv na celkovou cenu díla. Je pouze částí dokumentace. Přiložený výpis prvků je informativní, případná neúplnost a nepřesnosti neovlivní celkovou cenu díla. Nabízející má povinnost si vše zkontrolovat a upozornit na nepřesnosti v rámci nabídkového řízení. V cenové nabídce musejí být zohledněny všechny rozpočtové náklady spojené s dokončením a předáním díla bez vad a nedodělků.

## Výkaz výměr
Výkaz výměr
Název stavby: |  | Stavební úpravy budovy, stání aut, změna užívání části budovy ÚHÚL Brandýs nad Labem |  | Objednatel: | ÚHUL Brandýs nad Labem
Druh stavby: |  |  |  | Projektant: | CHMELS - projekty a systémy s.r.o.
Lokalita: |  | p.č. 1586/1,1586/22 k.ú. Stará Boleslav, 250 01 |  | Zhotovitel:
Zpracoval: |  |  |  | Zpracováno dne: | 08.08.2019
Č | Objekt | Kód | Zkrácený popis / Varianta |  | MJ | Množství | Potřebné množství
1 |  | 113108305R00 | Odstranění asfaltové vrstvy pl.do 50 m2, tl. 5 cm |  | m2 | 32.76 | 0
|  |  | (4,6+1+14,6+2,4+1+2)*0,6 Výkop pro zemnící pásek |  |  | 15.36
|  |  | 30*0,5 viz Situace, konec asfaltové plochy |  |  | 15
|  |  | 3*0,8 KAN S2 |  |  | 2.4
2 |  | 113152112R00 | Odstranění podkladu z kameniva drceného |  | m3 | 39.036 | 0
|  |  | (4,6+1+14,6+2,4+1+8,5+28,96+4)*0,6*0,37 Výkop pro zemnící pásek |  |  | 39.036
3 |  | 113109310R00 | Odstranění podkladu pl.50 m2, bet.prostý tl.10 cm |  | m2 | 39.036 | 0
|  |  | (4,6+1+14,6+2,4+1+8,5+28,96+4)*0,6 Výkop pro zemnící pásek |  |  | 39.036
4 |  | 132201110R00 | Hloubení rýh š.do 60 cm v hor.3 do 50 m3, RUČNĚ |  | m3 | 11.109 | 0
|  |  | 2,5*0,6*0,9 Základ šikmé stěny, stání |  |  | 1.35
|  |  | (4,6+1+14,6+2,4+1+8,5+28,96+4)*0,6*0,25 Výkop pro zemnící pásek |  |  | 9.759
5 |  | 132201210R00 | Hloubení rýh š.do 200 cm hor.3 do 50 m3, RUČNĚ |  | m3 | 2.88 | 0
|  |  | 3*0,8*1,2 KAN S2 |  |  | 2.88
6 |  | 162701105R00 | Vodorovné přemístění výkopku z hor.1-4 do 10000 m |  | m3 | 13.989 | 0
|  |  | 2,5*0,6*0,9 Základ šikmé stěny, stání |  |  | 1.35
|  |  | (4,6+1+14,6+2,4+1+8,5+28,96+4)*0,6*0,25 Výkop pro zemnící pásek |  |  | 9.759
|  |  | 3*0,8*1,2 KAN S2 |  |  | 2.88
7 |  | 97902VD | Poplatek za skládku vytěžené zeminy |  | t | 22.382 | 0
|  |  | (2,5*0,6*0,9)*1,6 Základ šikmé stěny, stání |  |  | 2.16
|  |  | ((4,6+1+14,6+2,4+1+8,5+28,96+4)*0,6*0,25)*1,6 Výkop pro zemnící pásek |  |  | 15.614
|  |  | (3*0,8*1,2)*1,6 KAN S2 |  |  | 4.608
8 |  | 162701109R00 | Příplatek k vod. přemístění hor.1-4 za další 1 km |  | m3 | 279.78 | 0
|  |  | 13,989*20 |  |  | 279.78
9 |  | 174101101R00 | Zásyp jam, rýh, šachet se zhutněním |  | m3 | 9.727 | 0
|  |  | (4,6+1+14,6+2,4+1+8,5+28,96+4)*0,6*0,2 Výkop pro zemnící pásek |  |  | 7.807
|  |  | 3*0,8*0,8 KAN S2 |  |  | 1.92
10 |  | 175101101RT2 | Obsyp potrubí bez prohození sypaniny |  | m3 | 0.72 | 0
|  |  | 3*0,8*0,3 KAN S2 |  |  | 0.72
11 |  | 58153305 | Písek tříděný |  | t | 3.84 | 0
|  |  | (3*0,8*1)*1,6 KAN S2 |  |  | 3.84
12 |  | 273310030RAA | Základová deska z betonu C 16/20, včetně bednění |  | m3 | 1.35 | 0
|  |  | 2*(1,5*1,5*0,3) Rampa 1500x1500 mm |  |  | 1.35
13 |  | 274313611R00 | Beton základových pasů prostý C 16/20 |  | m3 | 1.8 | 0
|  |  | 2,5*0,6*1,2 Základ šikmé stěny, stání |  |  | 1.8
14 |  | 274351111R00 | Bednění základových pasů z prken oboustranné |  | m2 | 0.75 | 0
|  |  | 2,5*0,3 Základ šikmé stěny, stání |  |  | 0.75
15 |  | 311230050RAB | Zdivo nosné, tloušťka 24 cm |  | m3 | 1.05 | 0
|  |  | 1,4*0,25*3 Zazdění rozvodnice |  |  | 1.05
16 |  | 311230052RAB | Zdivo nosné, tloušťka 30 cm |  | m3 | 0.494 | 0
|  |  | 0,35*0,3*2,48 Dozdění otvoru dveře |  |  | 0.26
|  |  | 0,3*0,28*1,5 Dozdívka překladu |  |  | 0.126
|  |  | 0,3*1,2*0,3 Dozdění otvoru okna |  |  | 0.108
17 |  | 311231126R00 | Zdivo nosné cihelné z CP 29 P25 na MC 10 |  | m3 | 2.074 | 0
|  |  | 2,5*5,53*0,15 Základ šikmé stěny, stání |  |  | 2.074
18 |  | 317100013RAA | Dodatečná montáž překladu, otvor šířky do 240 cm |  | kus | 1 | 0
|  |  | 1 Překlad |  |  | 1
19 |  | 317100012RAA | Dodatečná montáž překladu, otvor šířky do 180 cm |  | kus | 2 | 0
|  |  | 2 Vnitřní dveře 1000x1970 |  |  | 2
20 |  | 416021122R00 | Podhledy SDK, kovová.kce CD. 1x deska RF 12,5 mm |  | m2 | 55.22 | 0
|  |  | 19,47 Denní místnost řidičů / Spisovna |  |  | 19.47
|  |  | 2,61 Zádveří |  |  | 2.61
|  |  | 13,19 Umývárna / Skartovna |  |  | 13.19
|  |  | 19,95 Kompresorovna / Spisovna |  |  | 19.95
21 |  | 416021124R00 | Podhledy SDK, kovová.kce CD. 1x deska RFI 12,5 mm |  | m2 | 48.73 | 0
|  |  | 23,09 Garáž |  |  | 23.09
|  |  | 25,64 Pomocná dílná |  |  | 25.64
22 |  | 567211110R00 | Podklad z prostého betonu tř. I tloušťky 10 cm |  | m2 | 39.036 | 0
|  |  | (4,6+1+14,6+2,4+1+8,5+28,96+4)*0,6 Výkop pro zemnící pásek |  |  | 39.036
23 |  | 564861111RT4 | Podklad ze štěrkodrti po zhutnění tloušťky 20 cm |  | m2 | 39.036 | 0
|  |  | (4,6+1+14,6+2,4+1+8,5+28,96+4)*0,6 Výkop pro zemnící pásek |  |  | 39.036
24 |  | 564851113RT2 | Podklad ze štěrkodrti po zhutnění tloušťky 17 cm |  | m2 | 39.036 | 0
|  |  | (4,6+1+14,6+2,4+1+8,5+28,96+4)*0,6 Výkop pro zemnící pásek |  |  | 39.036
25 |  | 564962115R00 | Podklad z mechanicky zpevněného kameniva tl. 24 cm |  | m2 | 238.73 | 0
|  |  | 202,53 Betonová mazanina, Stání |  |  | 202.53
|  |  | 1,25*28,96 Nájezd stání |  |  | 36.2
26 |  | 577131311R00 | Beton asfaltový ACO 8 CH, š. do 3 m, tl. 4 cm |  | m2 | 39.036 | 0
|  |  | (4,6+1+14,6+2,4+1+8,5+28,96+4)*0,6 Výkop pro zemnící pásek |  |  | 39.036
27 |  | 573211111R00 | Postřik živičný spojovací z asfaltu 0,5-0,7 kg/m2 |  | m2 | 39.036 | 0
|  |  | (4,6+1+14,6+2,4+1+8,5+28,96+4)*0,6 Výkop pro zemnící pásek |  |  | 39.036
28 |  | 572942112R00 | Vyspravení krytu po překopu lit.asfaltem, do 6 cm |  | m2 | 14.4 | 0
|  |  | 30*0,4 vyspravení kolem žlabu |  |  | 12
|  |  | 3*0,8 KAN S2 |  |  | 2.4
32 |  | 597071122RU1 | Odvodňovací žlab betonový, šedá litina (1000 x 200 x 200 mm) |  | kus | 39 | 0
|  |  | 30 viz Situace, konec asfaltové plochy |  |  | 39
33 |  | 612409991RT2 | Začištění omítek kolem oken,dveří apod. |  | m | 67.2 | 0
|  |  | 2*(2,03+1+2,03) Dveře vstupní 1000x2030 mm |  |  | 10.12
|  |  | 2*(1,97+0,9+1,97) Dveře bezp. s PO 900x1970 mm |  |  | 9.68
|  |  | 2*(2*0,6+2*1,2) Nová okna 600x1200 mm |  |  | 7.2
|  |  | 2*0,9+2*1,5 Nové okno 900x1500 mm |  |  | 4.8
|  |  | 4*2,4+4*2,4 Sekční vrata |  |  | 19.2
|  |  | 3*(2*1,2+2*1,5) Nová okna 1200x1500 mm |  |  | 16.2
34 |  | 612421637R00 | Omítka vnitřní zdiva, MVC, štuková |  | m2 | 309.472 | 0
|  |  | 14,59*3 Umývárna / Skartovna |  |  | 43.77
|  |  | 19,47*3 Denní místnost řidičů |  |  | 58.41
|  |  | 2,61*3 Zádveří |  |  | 7.83
|  |  | 19,95*3 Kompresorovna / Spisovna |  |  | 59.85
|  |  | 23,09*2,865 Garáž |  |  | 66.153
|  |  | 25,64*2,865 Pomocná dílná |  |  | 73.459
35 |  | 610991002R00 | Začišťovací okenní lišta pro vnitř.omítku tl. 9 mm |  | m | 38.32 | 0
|  |  | 2*(2,03+1+2,03) Dveře vstupní 1000x2030 mm |  |  | 10.12
|  |  | 2*(2*0,6+2*1,2) Nová okna 600x1200 mm |  |  | 7.2
|  |  | 2*0,9+2*1,5 Nové okno 900x1500 mm |  |  | 4.8
|  |  | 3*(2*1,2+2*1,5) Nová okna 1200x1500 mm |  |  | 16.2
36 |  | 610991111R00 | Zakrývání výplní vnitřních otvorů |  | m2 | 12.25 | 0
|  |  | 2*(1*2,03) Dveře vstupní 1000x2030 mm |  |  | 4.06
|  |  | 2*(0,6*1,2) Nová okna 600x1200 mm |  |  | 1.44
|  |  | 1*(0,9*1,5) Nové okno 900x1500 mm |  |  | 1.35
|  |  | 3*(1,2*1,5) Nová okna 1200x1500 mm |  |  | 5.4
37 |  | 622421131R00 | Omítka vnější stěn, MVC, hladká, složitost 1-2 |  | m2 | 175.56 | 0
|  |  | 26,86*5 Otlučení zadní stěny - Stání |  |  | 134.3
|  |  | 2,5*5 Nově vyzděná část stěny - Stání |  |  | 12.5
|  |  | (2*(2,03+1+2,03))*0,5 Dveře vstupní 1000x2030 mm |  |  | 5.06
|  |  | (2*(2*0,6+2*1,2))*0,5 Nová okna 600x1200 mm |  |  | 3.6
|  |  | (2*0,9+2*1,5)*0,5 Nové okno 900x1500 mm |  |  | 2.4
|  |  | (4*2,4+4*2,4)*0,5 Sekční vrata |  |  | 9.6
|  |  | (3*(2*1,2+2*1,5))*0,5 Nová okna 1200x1500 mm |  |  | 8.1
38 |  | 622412312RT1 | Nátěr stěn vnějších, slož.1-2 , minerální |  | m2 | 135.056 | 0
|  |  | 26,86*4,6 Otlučení zadní stěny - Stání |  |  | 123.556
|  |  | 2,5*4,6 Nově vyzděná část stěny - Stání |  |  | 11.5
|  |  | ((7+8,5+2,5+14,6+4,6)*3,52)-(2*(2,4*2,4) Budova |  |  | 0
39 |  | 622432111R00 | Omítka stěn marmolit jemnozrnná |  | m2 | 24.704 | 0
|  |  | 26,86*0,4 Otlučení zadní stěny - Stání |  |  | 10.744
|  |  | 2,5*0,4 Nově vyzděná část stěny - Stání |  |  | 1
|  |  | ((7+8,5+2,5+14,6+4,6-2*2,4)*0,4) Budova |  |  | 12.96
40 |  | 620991002R00 | Začišťovací okenní lišta pro vnějš.omítku tl. 9 mm |  | m | 38.32 | 0
|  |  | 2*(2,03+1+2,03) Dveře vstupní 1000x2030 mm |  |  | 10.12
|  |  | 2*(2*0,6+2*1,2) Nová okna 600x1200 mm |  |  | 7.2
|  |  | 2*0,9+2*1,5 Nové okno 900x1500 mm |  |  | 4.8
|  |  | 3*(2*1,2+2*1,5) Nová okna 1200x1500 mm |  |  | 16.2
41 |  | 620991121R00 | Zakrývání výplní vnějších otvorů z lešení |  | m2 | 12.25 | 0
|  |  | 2*(1*2,03) Dveře vstupní 1000x2030 mm |  |  | 4.06
|  |  | 2*(0,6*1,2) Nová okna 600x1200 mm |  |  | 1.44
|  |  | 1*(0,9*1,5) Nové okno 900x1500 mm |  |  | 1.35
|  |  | 3*(1,2*1,5) Nová okna 1200x1500 mm |  |  | 5.4
42 |  | 631313621R00 | Mazanina betonová tl. 8 - 12 cm C 20/25 |  | m3 | 1.319 | 0
|  |  | 13,19*0,1 Umývárna / Skartovna |  |  | 1.319
43 |  | 631361921RT4 | Výztuž mazanin svařovanou sítí |  | t | 0.058 | 0
|  |  | 13,19*4,4/1000 Umývárna / Skartovna |  |  | 0.058
44 |  | 713121118RU1 | Montáž dilatačního pásku podél stěn |  | m | 14.59 | 0
|  |  | 14,59 Umývárna / Skartovna |  |  | 14.59
45 |  | 648991113RT2 | Osazení parapet.desek plast. a lamin. š.nad 20cm |  | m | 6.9 | 0
|  |  | 2*1,2 Nová okna 600x1200 mm |  |  | 2.4
|  |  | 0,9 Nové okno 900x1500 mm |  |  | 0.9
|  |  | 3*1,2 Nová okna 1200x1500 mm |  |  | 3.6
46 |  | 711111001RZ1 | Izolace proti vlhkosti vodor. nátěr ALP za studena |  | m2 | 14.69 | 0
|  |  | 13,19 Umývárna / Skartovna |  |  | 13.19
|  |  | 2,5*0,6 Základ šikmé stěny, stání |  |  | 1.5
47 |  | 711141559RZ1 | Izolace proti vlhk. vodorovná pásy přitavením |  | m2 | 14.69 | 0
|  |  | 13,19 Umývárna / Skartovna |  |  | 13.19
|  |  | 2,5*0,6 Základ šikmé stěny, stání |  |  | 1.5
48 |  | 998711101R00 | Přesun hmot pro izolace proti vodě, výšky do 6 m |  | t | 0.076 | 0
49 |  | 712300831RT2 | Odstranění povlakové krytiny střech do 10° 1vrstvé |  | m2 | 247.63 | 0
|  |  | 5,3*14,6 Střecha / Spisovna, Skartovna |  |  | 77.38
|  |  | 7,8*8,5 Střecha / Garáž, Pomocná dílna |  |  | 66.3
|  |  | 19,47 Denní místnost řidičů |  |  | 19.47
|  |  | 2,61 Zádveří |  |  | 2.61
|  |  | 13,19 Umývárna / Skartovna |  |  | 13.19
|  |  | 19,95 Kompresorovna / Spisovna |  |  | 19.95
|  |  | 23,09 Garáž |  |  | 23.09
|  |  | 25,64 Pomocná dílná |  |  | 25.64
50 |  | 998712101R00 | Přesun hmot pro povlakové krytiny, výšky do 6 m |  | t | 1.486 | 0
51 |  | 713101121R00 | Odstr.tep.izol.stropů,volně,minerál tl.do 100 mm |  | m2 | 103.95 | 0
|  |  | 19,47 Denní místnost řidičů |  |  | 19.47
|  |  | 2,61 Zádveří |  |  | 2.61
|  |  | 13,19 Umývárna / Skartovna |  |  | 13.19
|  |  | 19,95 Kompresorovna / Spisovna |  |  | 19.95
|  |  | 23,09 Garáž |  |  | 23.09
|  |  | 25,64 Pomocná dílná |  |  | 25.64
52 |  | 713111211RK5 | Montáž parozábrany krovů spodem s přelepením spojů |  | m2 | 103.95 | 0
|  |  | 19,47 Denní místnost řidičů / Spisovna |  |  | 19.47
|  |  | 2,61 Zádveří |  |  | 2.61
|  |  | 13,19 Umývárna / Skartovna |  |  | 13.19
|  |  | 19,95 Kompresorovna / Spisovna |  |  | 19.95
|  |  | 23,09 Garáž |  |  | 23.09
|  |  | 25,64 Pomocná dílná |  |  | 25.64
53 |  | 63151375.A | Deska z minerální plsti tl. 1200x600x120 mm |  | m2 | 112.266 | 0
|  |  | 19,47 Denní místnost řidičů / Spisovna |  |  | 19.47
|  |  | 2,61 Zádveří |  |  | 2.61
|  |  | 13,19 Umývárna / Skartovna |  |  | 13.19
|  |  | 19,95 Kompresorovna / Spisovna |  |  | 19.95
|  |  | 23,09 Garáž |  |  | 23.09
|  |  | 25,64 Pomocná dílná |  |  | 25.64
|  |  | ;ztratné 8%; 8,316 |  |  | 8.316
54 |  | 713111121RT1 | Izolace tepelné stropů rovných spodem, drátem |  | m2 | 103.95 | 0
|  |  | 19,47 Denní místnost řidičů / Spisovna |  |  | 19.47
|  |  | 2,61 Zádveří |  |  | 2.61
|  |  | 13,19 Umývárna / Skartovna |  |  | 13.19
|  |  | 19,95 Kompresorovna / Spisovna |  |  | 19.95
|  |  | 23,09 Garáž |  |  | 23.09
|  |  | 25,64 Pomocná dílná |  |  | 25.64
55 |  | 998713101R00 | Přesun hmot pro izolace tepelné, výšky do 6 m |  | t | 0.827 | 0
56 |  | 721176223R00 | Potrubí KG svodné (ležaté) v zemi D 125 x 3,2 mm |  | m | 4.2 | 0
|  |  | 1,2+3 KAN S2 |  |  | 4.2
57 |  | 721242110RT2 | Lapač střešních splavenin PP HL600, kloub |  | kus | 1 | 0
|  |  | 1 KAN S2 |  |  | 1
58 |  | 725290010RA0 | Demontáž klozetu včetně splachovací nádrže |  | kus | 2 | 0
|  |  | 2 Klozet |  |  | 2
59 |  | 725290020RA0 | Demontáž umyvadla včetně baterie a konzol |  | kus | 3 | 0
|  |  | 3 Umývadlo |  |  | 3
60 |  | 998725101R00 | Přesun hmot pro zařizovací předměty, výšky do 6 m |  | t | 0.134 | 0
61 |  | 42972855 | Mřížka čtyřhranná KMM vel. 200x200.30, do zdi |  | kus | 4 | 0
|  |  | 2*2 Otvory 200x200 mm |  |  | 4
62 |  | 728415111R00 | Montáž mřížky větrací nebo ventilační do 0,04 m2 |  | kus | 4 | 0
|  |  | 2*2 Otvory 200x200 mm |  |  | 4
63 |  | 54141000 | Kamna akumulační výkon 2 kW |  | kus | 4 | 0
|  |  | 4 Akumulační kamna |  |  | 4
64 |  | 732299101R00 | Montáž topných těles elektrických pro přímý ohřev |  | soubor | 4 | 0
|  |  | 4 Akumulační kamna |  |  | 4
65 |  | 998732101R00 | Přesun hmot pro strojovny, výšky do 6 m |  | t | 0.474 | 0
66 |  | 61106VD | Sibiřský modřín 24x145x4000 mm profil ''A4R4'' - hladký AB |  | bm | 573.868 | 0
|  |  | (14,6/0,145)*(0,3+0,45) Přesahy / Spisovna, Skartovna |  |  | 75.517
|  |  | (8,5/0,145)*(0,6+0,45) Přesahy / Garáž, Pomocná dílna |  |  | 61.552
|  |  | (28,96/0,145)*0,7 Střecha / Stání - čelo |  |  | 139.807
|  |  | (7,5/0,145)*1,4 Stání - Modřín bok |  |  | 72.414
|  |  | ;ztratné 8%; 42,50872 |  |  | 42.509
|  |  | (28,96/0,145)*0,5 Střecha / Stání - čelo |  |  | 99.862
|  |  | ((7,45+2,4+5,05)/0,145)*0,8 Budova - Modřín boky |  |  | 82.207
67 |  | 61107VD | Smrková hoblovaná prkna 24x146x4000 mm profil ''A2B5'' AB |  | bm | 1617.765 | 0
|  |  | (28,96/0,145)*7,5 Střecha / Stání - podhled |  |  | 1497.931
|  |  | ;ztratné 8%; 119,83448 |  |  | 119.834
68 |  | 763791101R00 | Montáž ostatních dílců z prken hoblovaných |  | m | 2029.29 | 0
|  |  | (14,6/0,145)*(0,3+0,45) Přesahy / Spisovna, Skartovna |  |  | 75.517
|  |  | (8,5/0,145)*(0,6+0,45) Přesahy / Garáž, Pomocná dílna |  |  | 61.552
|  |  | (28,96/0,145)*0,7 Střecha / Stání - čelo |  |  | 139.807
|  |  | (28,96/0,145)*0,5 Střecha / Stání - čelo |  |  | 99.862
|  |  | (28,96/0,145)*7,5 Střecha / Stání - podhled |  |  | 1497.931
|  |  | ((7,45+2,4+5,05)/0,145)*0,8 Budova - Modřín boky |  |  | 82.207
|  |  | (7,5/0,145)*1,4 Stání - Modřín bok |  |  | 72.414
69 |  | 998763101R00 | Přesun hmot pro dřevostavby, výšky do 12 m |  | t | 15.009 | 0
70 |  | 764410850R00 | Demontáž oplechování parapetů,rš od 100 do 330 mm |  | m | 7.8 | 0
|  |  | 0,9+5*1,2 Spisovna, Skartovna |  |  | 6.9
|  |  | 0,9 Pomocná dílna |  |  | 0.9
71 |  | 764311822R00 | Demont. krytiny, tabule 2 x 1 m, nad 25 m2, do 30° |  | m2 | 369.568 | 0
|  |  | 5,3*14,6 Střecha / Spisovna, Skartovna |  |  | 77.38
|  |  | 7,8*8,5 Střecha / Garáž, Pomocná dílna |  |  | 66.3
|  |  | 7,8*28,96 Střecha / Stání |  |  | 225.888
72 |  | 764352810R00 | Demontáž žlabů půlkruh. rovných, rš 330 mm, do 30° |  | m | 52.06 | 0
|  |  | 14,6 Střecha / Spisovna, Skartovna |  |  | 14.6
|  |  | 8,5 Střecha / Garáž, Pomocná dílna |  |  | 8.5
|  |  | 28,96 Střecha / Stání |  |  | 28.96
73 |  | 764454803R00 | Demontáž odpadních trub kruhových,D 150 mm |  | m | 26.86 | 0
|  |  | 2*4,22 Střecha / Spisovna, Skartovna |  |  | 8.44
|  |  | 4,22 Střecha / Garáž, Pomocná dílna |  |  | 4.22
|  |  | 4*3,55 Střecha / Stání |  |  | 14.2
74 |  | 5535085830 | Krytina Classic |  | m2 | 570.225 | 0
|  |  | (5,3*14,6)*1,15 Střecha / Spisovna, Skartovna |  |  | 88.987
|  |  | (2*5,3+2*14,6)*1,10 Lemování - Střecha / Spisovna, Skartovna |  |  | 43.78
|  |  | (7,8*8,5)*1,15 Střecha / Garáž, Pomocná dílna |  |  | 76.245
|  |  | (2,4+7,8+8,5)*1,10 Lemování - Střecha / Garáž, Pomocná dílna |  |  | 20.57
|  |  | (7,8*28,96)*1,15 Střecha / Stání |  |  | 259.771
|  |  | (7,8+28,96+7,8+28,96)*1,1 Lemování - Střecha / Stání |  |  | 80.872
75 |  | 764918101R00 | Z+M Krytiny hladké z ocel.lak.plechu do 30° |  | m2 | 369.568 | 0
|  |  | 5,3*14,6 Střecha / Spisovna, Skartovna |  |  | 77.38
|  |  | 7,8*8,5 Střecha / Garáž, Pomocná dílna |  |  | 66.3
|  |  | 7,8*28,96 Střecha / Stání |  |  | 225.888
76 |  | 764918332R00 | Z+M.lemov.z lak.plech.na plochých střech. rš 330 |  | m | 145.92 | 0
|  |  | 2*5,3+2*14,6 Střecha / Spisovna, Skartovna |  |  | 39.8
|  |  | 2*7,8+2*8,5 Střecha / Garáž, Pomocná dílna |  |  | 32.6
|  |  | (2*7,8+2*28,96) Střecha / Stání |  |  | 73.52
77 |  | 764908102R00 | Kotlík žlabový kónický SOK,vel.žlabu 150 mm |  | kus | 7 | 0
|  |  | 2 Střecha / Spisovna, Skartovna |  |  | 2
|  |  | 1 Střecha / Garáž, Pomocná dílna |  |  | 1
|  |  | 4 Střecha / Stání |  |  | 4
78 |  | 764908105R00 | Žlab podokapní půlkruhový R,velikost 150 mm |  | m | 52.06 | 0
|  |  | 14,6 Střecha / Spisovna, Skartovna |  |  | 14.6
|  |  | 8,5 Střecha / Garáž, Pomocná dílna |  |  | 8.5
|  |  | 28,96 Střecha / Stání |  |  | 28.96
79 |  | 764908110R00 | Odpadní trouby kruhové SROR, D 120 mm |  | m | 26.86 | 0
|  |  | 2*4,22 Střecha / Spisovna, Skartovna |  |  | 8.44
|  |  | 4,22 Střecha / Garáž, Pomocná dílna |  |  | 4.22
|  |  | 4*3,55 Střecha / Stání |  |  | 14.2
80 |  | 764908301R00 | Oplechování parapetů, rš 200 mm |  | m | 7.8 | 0
|  |  | 5*1,200+0,9 Spisovna, Skartovna |  |  | 6.9
|  |  | 0,9 Pomocná dílna |  |  | 0.9
81 |  | 998764101R00 | Přesun hmot pro klempířské konstr., výšky do 6 m |  | t | 6.3 | 0
82 |  | 765901185R00 | Fólie podstřešní vodotěsná |  | m2 | 369.568 | 0
|  |  | 5,3*14,6 Střecha / Spisovna, Skartovna |  |  | 77.38
|  |  | 7,8*8,5 Střecha / Garáž, Pomocná dílna |  |  | 66.3
|  |  | 7,8*28,96 Střecha / Stání |  |  | 225.888
83 |  | 765421810R00 | Demontáž oblož. stěn AZC čtverce, bed.+lep., suť |  | m2 | 29.795 | 0
|  |  | 14,6*(0,45+0,3)+4,6*(0,15) Přesahy - Střecha / Spisovna, Skartovna |  |  | 11.64
|  |  | 8,5*(0,45+0,6)+2,4*(0,15) Přesahy - Střecha / Garáž, Pomocná dílna |  |  | 9.285
|  |  | 8,87 Demontáž azb. boky |  |  | 8.87
84 |  | 998765101R00 | Přesun hmot pro krytiny tvrdé, výšky do 6 m |  | t | 0.643 | 0
85 |  | 61143582 | Okno plastové 1křídlové profil 60x120 cm OS |  | kus | 2 | 0
|  |  | 2 Nová okna 600x1200 mm |  |  | 2
86 |  | 61143588 | Okno plastové 1křídlové profil 90x150 cm OS |  | kus | 1 | 0
|  |  | 1 Nové okno 900x1500 mm |  |  | 1
87 |  | 766629301R00 | Montáž oken plastových plochy do 1,50 m2 |  | kus | 3 | 0
|  |  | 2 Nová okna 600x1200 mm |  |  | 2
|  |  | 1 Nové okno 900x1500 mm |  |  | 1
88 |  | 61143592 | Okno plastové 1křídlové profil 120x150 cm OS |  | kus | 3 | 0
|  |  | 3 Nová okna 1200x1500 mm |  |  | 3
89 |  | 766629302R00 | Montáž oken plastových plochy do 2,70 m2 |  | kus | 3 | 0
|  |  | 3 Nová okna 1200x1500 mm |  |  | 3
90 |  | 2835527952 | Fólie okenní parotěsná INT-AB š=70 mm |  | m | 38.32 | 0
|  |  | 2*(2,03+1+2,03) Dveře vstupní 1000x2030 mm |  |  | 10.12
|  |  | 2*(2*0,6+2*1,2) Nová okna 600x1200 mm |  |  | 7.2
|  |  | 2*0,9+2*1,5 Nové okno 900x1500 mm |  |  | 4.8
|  |  | 3*(2*1,2+2*1,5) Nová okna 1200x1500 mm |  |  | 16.2
91 |  | 2835527934 | Fólie okenní paroprop. EXT UV+ AP š. 70 mm |  | m | 38.32 | 0
|  |  | 2*(2,03+1+2,03) Dveře vstupní 1000x2030 mm |  |  | 10.12
|  |  | 2*(2*0,6+2*1,2) Nová okna 600x1200 mm |  |  | 7.2
|  |  | 2*0,9+2*1,5 Nové okno 900x1500 mm |  |  | 4.8
|  |  | 3*(2*1,2+2*1,5) Nová okna 1200x1500 mm |  |  | 16.2
92 |  | 63479037 | Fólie na sklo bezpečnostní, ochranná SCX čirá |  | m2 | 8.19 | 0
|  |  | 2*(0,6*1,2) Nová okna 600x1200 mm |  |  | 1.44
|  |  | 0,9*1,5 Nové okno 900x1500 mm |  |  | 1.35
|  |  | 3*(1,2*1,5) Nová okna 1200x1500 mm |  |  | 5.4
93 |  | 0014VD | Dveře vstupní, bezp. tř.III, EI30, 1000x1970 mm |  | ks | 2 | 0
|  |  | 2 Dveře bezp. s PO 1000x1970 mm |  |  | 2
94 |  | 0012VLASTNIVD | Dveře vstupní, bezp. tř.III, zateplené, 1000x2030 mm |  | ks | 2 | 0
|  |  | 2 Dveře vstupní 1000x2030 mm |  |  | 2
95 |  | 998766101R00 | Přesun hmot pro truhlářské konstr., výšky do 6 m |  | t | 0.291 | 0
96 |  | 553VD | Vrata sekční 2400x2400 mm, zateplená, vč. dálk.ovládání |  | ks | 2 | 0
|  |  | 2 Sekční vrata |  |  | 2
97 |  | 767657310R00 | Montáž vrat zvedacích, do ocel. konstr., do 6 m2 |  | kus | 2 | 0
|  |  | 2 Sekční vrata |  |  | 2
98 |  | 998767101R00 | Přesun hmot pro zámečnické konstr., výšky do 6 m |  | t | 0.502 | 0
99 |  | 771578011R00 | Spára podlaha - stěna, silikonem |  | m | 40.81 | 0
|  |  | 20,01 Garáž |  |  | 20.01
|  |  | 20,80 Pomocná dílná |  |  | 20.8
100 |  | 771579795R00 | Příplatek za spárování vodotěsnou hmotou - plošně |  | m2 | 48.73 | 0
|  |  | 23,09 Garáž |  |  | 23.09
|  |  | 25,64 Pomocná dílná |  |  | 25.64
101 |  | 776511810RT2 | Odstranění PVC a koberců lepených bez podložky |  | m2 | 22.08 | 0
|  |  | 19,47 Denní místnost řidičů |  |  | 19.47
|  |  | 2,61 Zádveří |  |  | 2.61
102 |  | 998776101R00 | Přesun hmot pro podlahy povlakové, výšky do 6 m |  | t | 0.022 | 0
103 |  | 24551561 | Barevný EP uzavírací nátěr |  | kg | 38.102 | 0
|  |  | 19,47*(0,3*2) Denní místnost řidičů |  |  | 11.682
|  |  | 2,61*(0,3*2) Zádveří |  |  | 1.566
|  |  | 13,19*(0,3*2) Umývárna / Skartovna |  |  | 7.914
|  |  | 19,95*(0,3*2) Kompresorovna / Spisovna |  |  | 11.97
|  |  | ;ztratné 15%; 4,9698 |  |  | 4.97
104 |  | 777615213R01V | Nátěry podlah betonových 2x |  | m2 | 55.22 | 0
|  |  | 19,47 Denní místnost řidičů / Spisovna |  |  | 19.47
|  |  | 2,61 Zádveří |  |  | 2.61
|  |  | 13,19 Umývárna / Skartovna |  |  | 13.19
|  |  | 19,95 Kompresorovna / Spisovna |  |  | 19.95
105 |  | 24551504 | Samonivelační litá stěrka na bázi cementu - 3-komp. |  | kg | 438.171 | 0
|  |  | 19,47*(2,3*3) Denní místnost řidičů |  |  | 134.343
|  |  | 2,61*(2,3*3) Zádveří |  |  | 18.009
|  |  | 13,19*(2,3*3) Umývárna / Skartovna |  |  | 91.011
|  |  | 19,95*(2,3*3) Kompresorovna / Spisovna |  |  | 137.655
|  |  | ;ztratné 15%; 57,1527 |  |  | 57.153
106 |  | 777551482R01V | Vyrovnávací samoniv.stěrka |  | m2 | 55.22 | 0
|  |  | 19,47 Denní místnost řidičů / Spisovna |  |  | 19.47
|  |  | 2,61 Zádveří |  |  | 2.61
|  |  | 13,19 Umývárna / Skartovna |  |  | 13.19
|  |  | 19,95 Kompresorovna / Spisovna |  |  | 19.95
107 |  | 245515041 | 2-komp. epoxidová penetrace |  | kg | 181.233 | 0
|  |  | 19,47*0,55 Denní místnost řidičů |  |  | 10.709
|  |  | 2,61*0,55 Zádveří |  |  | 1.436
|  |  | 13,19*0,55 Umývárna / Skartovna |  |  | 7.255
|  |  | 23,09*0,55 Garáž |  |  | 12.7
|  |  | 25,64*0,55 Pomocná dílná |  |  | 14.102
|  |  | 202,53*0,55 Betonová mazanina, Stání |  |  | 111.392
|  |  | ;ztratné 15%; 23,6391 |  |  | 23.639
108 |  | 777695113R01V | Nátěry podlah betonových 1x penterace |  | m2 | 55.22 | 0
|  |  | 19,47 Denní místnost řidičů / Spisovna |  |  | 19.47
|  |  | 2,61 Zádveří |  |  | 2.61
|  |  | 13,19 Umývárna / Skartovna |  |  | 13.19
|  |  | 19,95 Kompresorovna / Spisovna |  |  | 19.95
109 |  | 998777101R00 | Přesun hmot pro podlahy syntetické, výšky do 6 m |  | t | 0.658 | 0
110 |  | 783614200R00 | Nátěr olejový truhlář.výrobků 2x+1x email+1x tmel |  | m2 | 294.247 | 0
|  |  | 14,6*(0,3+0,45) Přesahy / Spisovna, Skartovna |  |  | 10.95
|  |  | 8,5*(0,6+0,45) Přesahy / Garáž, Pomocná dílna |  |  | 8.925
|  |  | 28,96*0,7 Střecha / Stání - čelo |  |  | 20.272
|  |  | 28,96*0,5 Střecha / Stání - čelo |  |  | 14.48
|  |  | 28,96*7,5 Střecha / Stání - podhled |  |  | 217.2
|  |  | (7,45+2,4+5,05)*0,8 Budova - Modřín boky |  |  | 11.92
|  |  | 7,5*1,4 Stání - Modřín bok |  |  | 10.5
111 |  | 783103811R00 | Odstranění nátěrů z ocel.konstrukcí "C" oškrábáním |  | m2 | 141.523 | 0
|  |  | 18*2,92*(2*0,434) Slopky 2xU120 d.2920 mm |  |  | 45.622
|  |  | 9*6,455*(0,575) Nosníky příčné I160 d.6455 mm |  |  | 33.405
|  |  | 16*3,6*(2*0,434) Nosníky podélné 2xU120 d.3600 mm |  |  | 49.997
|  |  | 8*3,6*(0,434) Nosníky podélné spodní U120 d.3600 mm |  |  | 12.499
112 |  | 783114530R00 | Nátěr olejový OK "C" nebo "CC" 2x +1x email |  | m2 | 141.523 | 0
|  |  | 18*2,92*(2*0,434) Slopky 2xU120 d.2920 mm |  |  | 45.622
|  |  | 9*6,455*(0,575) Nosníky příčné I160 d.6455 mm |  |  | 33.405
|  |  | 16*3,6*(2*0,434) Nosníky podélné 2xU120 d.3600 mm |  |  | 49.997
|  |  | 8*3,6*(0,434) Nosníky podélné spodní U120 d.3600 mm |  |  | 12.499
113 |  | 784191101R00 | Penetrace podkladu univerzální 1x |  | m2 | 395.801 | 0
|  |  | 19,47 Denní místnost řidičů / Spisovna |  |  | 19.47
|  |  | 2,61 Zádveří |  |  | 2.61
|  |  | 13,19 Umývárna / Skartovna |  |  | 13.19
|  |  | 19,95 Kompresorovna / Spisovna |  |  | 19.95
|  |  | 19,20*3 Denní místnost řidičů |  |  | 57.6
|  |  | 6,54*3 Zádveří |  |  | 19.62
|  |  | 14,59*3 Umývárna / Skartovna |  |  | 43.77
|  |  | 17,98*3 Kompresorovna / Spisovna |  |  | 53.94
|  |  | 23,09 Garáž |  |  | 23.09
|  |  | 25,64 Pomocná dílná |  |  | 25.64
|  |  | 20,01*2,865 Garáž |  |  | 57.329
|  |  | 20,8*2,865 Pomocná dílná |  |  | 59.592
114 |  | 784195412R00 | Malba, bílá, bez penetrace, 2 x |  | m2 | 395.801 | 0
|  |  | 19,47 Denní místnost řidičů / Spisovna |  |  | 19.47
|  |  | 2,61 Zádveří |  |  | 2.61
|  |  | 13,19 Umývárna / Skartovna |  |  | 13.19
|  |  | 19,95 Kompresorovna / Spisovna |  |  | 19.95
|  |  | 19,20*3 Denní místnost řidičů |  |  | 57.6
|  |  | 6,54*3 Zádveří |  |  | 19.62
|  |  | 14,59*3 Umývárna / Skartovna |  |  | 43.77
|  |  | 17,98*3 Kompresorovna / Spisovna |  |  | 53.94
|  |  | 23,09 Garáž |  |  | 23.09
|  |  | 25,64 Pomocná dílná |  |  | 25.64
|  |  | 20,01*2,865 Garáž |  |  | 57.329
|  |  | 20,8*2,865 Pomocná dílná |  |  | 59.592
115 |  | 786622211RT2 | Žaluzie horizontální vnitřní AL lamely bílé |  | m2 | 8.19 | 0
|  |  | 2*(0,6*1,2) Nová okna 600x1200 mm |  |  | 1.44
|  |  | 0,9*1,5 Nové okno 900x1500 mm |  |  | 1.35
|  |  | 3*(1,2*1,5) Nová okna 1200x1500 mm |  |  | 5.4
116 |  | 998786101R00 | Přesun hmot pro zastiň. techniku, výšky do 6 m |  | t | 0.031 | 0
117 |  | 919735111R00 | Řezání stávajícího živičného krytu tl. do 5 cm |  | m | 51.2 | 0
|  |  | 2*(4,6+1+14,6+2,4+1+2) Výkop pro zemnící pásek |  |  | 51.2
118 |  | 919735123R00 | Řezání stávajícího betonového krytu tl. 10 - 15 cm |  | m | 78.92 | 0
|  |  | 2*(8,5+28,96+2) Výkop pro zemnící pásek |  |  | 78.92
119 |  | 919735112R00 | Řezání stávajícího živičného krytu tl. 5 - 10 cm |  | m | 38.6 | 0
|  |  | 30+2*0,5 viz Situace, konec asfaltové plochy žlab |  |  | 31
|  |  | 2*3+2*0,8 KAN S2 |  |  | 7.6
120 |  | 946941106RT1 | Montáž pojízdných Alu věží, 2,5 x 0,85 m |  | sada | 1 | 0
|  |  | 1 |  |  | 1
121 |  | 946941196RT1 | Nájemné pojízdných Alu věží, 2,5 x 0,85 m |  | den | 45 | 0
|  |  | 45 |  |  | 45
122 |  | 946941806RT1 | Demontáž pojízdných Alu věží, 2,5 x 0,85 m |  | sada | 1 | 0
123 |  | 968061125R00 | Vyvěšení dřevěných dveřních křídel pl. do 2 m2 |  | kus | 6 | 0
|  |  | 1 Vchod 800x1970 mm |  |  | 1
|  |  | 2 Vnitřní dveře 800x1970 |  |  | 2
|  |  | 3 Vnitřní dveře 700x1970 mm |  |  | 3
124 |  | 968072455R00 | Vybourání kovových dveřních zárubní pl. do 2 m2 |  | m2 | 8.865 | 0
|  |  | 0,8*1,97 Vchod 800x1970 mm |  |  | 1.576
|  |  | 2*(0,8*1,97) Vnitřní dveře 800x1970 |  |  | 3.152
|  |  | 3*(0,7*1,97) Vnitřní dveře 700x1970 mm |  |  | 4.137
125 |  | 968071136R00 | Vyvěšení, zavěšení kovových křídel vrat do 4 m2 |  | kus | 1 | 0
|  |  | 1 Vchod 1450x2480 mm |  |  | 1
126 |  | 968072456R00 | Vybourání kovových dveřních zárubní pl. nad 2 m2 |  | m2 | 3.596 | 0
|  |  | 1,45*2,480 Vchod 1450x2480 mm |  |  | 3.596
127 |  | 961044111R00 | Bourání základů z betonu prostého |  | m3 | 0.28 | 0
|  |  | 2*(0,70*0,2) Rampa |  |  | 0.28
128 |  | 962032231R00 | Bourání zdiva z cihel pálených na MVC |  | m3 | 4.295 | 0
|  |  | 1,4*0,25*3 Vybourání stávající rozvodnice |  |  | 1.05
|  |  | 6,44*0,1*3 Bourání příčky |  |  | 1.932
|  |  | 2,5*3,5*0,15 Šikám stěna stání |  |  | 1.313
129 |  | 968061112R00 | Vyvěšení dřevěných okenních křídel pl. do 1,5 m2 |  | kus | 3 | 0
|  |  | 2 Vybourání oken 1200x1500 mm |  |  | 2
|  |  | 1 Vybourání okna 900x1500 mm |  |  | 1
130 |  | 968061113R00 | Vyvěšení dřevěných okenních křídel pl. nad 1,5 m2 |  | kus | 3 | 0
|  |  | 3 Výměna oken 1200x1500 mm |  |  | 3
131 |  | 968062245R00 | Vybourání dřevěných rámů oken jednoduch. pl. 2 m2 |  | m2 | 10.35 | 0
|  |  | 2*(1,2*1,5) Vybourání oken 1200x1500 mm |  |  | 3.6
|  |  | 0,9*1,5 Vybourání okna 900x1500 mm |  |  | 1.35
|  |  | 3*(1,2*1,5) Výměna oken 1200x1500 mm |  |  | 5.4
132 |  | 965081713RT2 | Bourání dlažeb keramických tl.10 mm, nad 1 m2 |  | m2 | 13.19 | 0
|  |  | 13,19 Umývárna / Skartovna |  |  | 13.19
133 |  | 965042141RT1 | Bourání mazanin betonových tl. 10 cm, nad 4 m2 |  | m3 | 0.923 | 0
|  |  | 13,19*0,07 Umývárna / Skartovna |  |  | 0.923
134 |  | 965042241RT1 | Bourání mazanin betonových tl. nad 10 cm, nad 4 m2 |  | m3 | 33.166 | 0
|  |  | 202,53*0,15 Betonová mazanina, Stání |  |  | 30.38
|  |  | (28,96+2)*0,6*0,15 Výkop pro zemnící pásek |  |  | 2.786
135 |  | 963016111R00 | DMTZ podhledu SDK, kovová kce., 1xoplášť.12,5 mm |  | m2 | 35.27 | 0
|  |  | 19,47 Denní místnost řidičů |  |  | 19.47
|  |  | 2,61 Zádveří |  |  | 2.61
|  |  | 13,19 Umývárna / Skartovna |  |  | 13.19
136 |  | 968071137R00 | Vyvěšení, zavěšení kovových křídel vrat nad 4 m2 |  | kus | 4 | 0
|  |  | 4 Demontáž vrat |  |  | 4
137 |  | 968072559R00 | Vybourání kovových vrat plochy nad 5 m2 |  | m2 | 11.52 | 0
|  |  | 2*(2,4*2,4) Demontáž vrat |  |  | 11.52
138 |  | 965048515R00 | Broušení betonových povrchů do tl. 5 mm |  | m2 | 55.22 | 0
|  |  | 19,47 Denní místnost řidičů / Spisovna |  |  | 19.47
|  |  | 2,61 Zádveří |  |  | 2.61
|  |  | 13,19 Umývárna / Skartovna |  |  | 13.19
|  |  | 19,95 Kompresorovna / Spisovna |  |  | 19.95
139 |  | 978059531R00 | Odsekání vnitřních obkladů stěn nad 2 m2 |  | m2 | 29.18 | 0
|  |  | 14,59*2 Umývárna / Skartovna |  |  | 29.18
140 |  | 978021191R00 | Otlučení cementových omítek vnitřních stěn do 100% |  | m2 | 309.472 | 0
|  |  | 14,59*3 Umývárna / Skartovna |  |  | 43.77
|  |  | 19,47*3 Denní místnost řidičů |  |  | 58.41
|  |  | 2,61*3 Zádveří |  |  | 7.83
|  |  | 19,95*3 Kompresorovna / Spisovna |  |  | 59.85
|  |  | 23,09*2,865 Garáž |  |  | 66.153
|  |  | 25,64*2,865 Pomocná dílná |  |  | 73.459
141 |  | 978015291R00 | Otlučení omítek vnějších MVC v složit.1-4 do 100 % |  | m2 | 147.26 | 0
|  |  | 26,86*5 Otlučení zadní stěny - Stání |  |  | 134.3
|  |  | ((7+8,5-2*2,4+2,5+14,6+4,6)*0,4) Budova sokl |  |  | 12.96
142 |  | 971033541R00 | Vybourání otv. zeď cihel. pl.1 m2, tl.30 cm, MVC |  | m3 | 0.024 | 0
|  |  | 2*(0,2*0,2*0,3) Otvory 200x200 mm |  |  | 0.024
143 |  | 974082113R00 | Vysekání rýh pro vodiče omítka stěn MVC šířka 5 cm |  | m | 1035 | 0
|  |  | 2070/2 Odhad 1/2 množství elektrokabeláže |  |  | 1035
144 |  | 978015241R00 | Otlučení omítek vnějších MVC v složit.1-4 do 30 % |  | m2 | 24.746 | 0
|  |  | 7,03*3,52 Otlučení boční stěny, stání |  |  | 24.746
145 |  | 998011001R00 | Přesun hmot pro budovy zděné výšky do 6 m |  | t | 136.41 | 0
146 |  | 998225311R00 | Přesun hmot, oprava komunikací, kryt živič. a bet. |  | t | 36.986 | 0
147 |  | 998223011R00 | Přesun hmot, pozemní komunikace, kryt dlážděný |  | t | 340.33 | 0
148 |  | 741161-2111VD | Uzemňovací vedení - zemn.pásek |  | m | 62 | 0
|  |  | 15 VAR. protažení i ke svodu č.1 |  |  | 15
|  |  | 47 VAR. protažení mezi svody č.2,3,4 |  |  | 47
149 |  | 74174362-1210VD | Sv.vod. FeZn-stáv.vodič |  | m | 15 | 0
|  |  | 3 VAR. protažení i ke svodu č.1 |  |  | 3
|  |  | 12 VAR. protažení mezi svody č.2,3,4 |  |  | 12
150 |  | 74174362-2100VD | Svorky do 2 šroubů / SS,SO,SR,SU / |  | ks | 175 | 0
|  |  | 6 VAR. protažení i ke svodu č.1 |  |  | 6
|  |  | 169 VAR. protažení mezi svody č.2,3,4 |  |  | 169
151 |  | 74174302-4110VD | OÚ nebo truba - M po D |  | ks | 4 | 0
|  |  | 1 VAR. protažení i ke svodu č.1 |  |  | 1
|  |  | 3 VAR. protažení mezi svody č.2,3,4 |  |  | 3
152 |  | 74178690-3610VD | Náter svorek |  | ks | 20 | 0
|  |  | 6 VAR. protažení i ke svodu č.1 |  |  | 6
|  |  | 14 VAR. protažení mezi svody č.2,3,4 |  |  | 14
153 |  | 741001VD | Drát FeZn prům. 10 mm |  | kg | 11.025 | 0
|  |  | 2,1 VAR. protažení i ke svodu č.1 |  |  | 2.1
|  |  | 8,4 VAR. protažení mezi svody č.2,3,4 |  |  | 8.4
|  |  | ;ztratné 5%; 0,525 |  |  | 0.525
154 |  | 741002VD | Zemn.pásek FeZn 4x30mm |  | kg | 65.1 | 0
|  |  | 15 VAR. protažení i ke svodu č.1 |  |  | 15
|  |  | 47 VAR. protažení mezi svody č.2,3,4 |  |  | 47
|  |  | ;ztratné 5%; 3,1 |  |  | 3.1
155 |  | 741003VD | SR 03 FeZn |  | ks | 6 | 0
|  |  | 6 VAR. protažení i ke svodu č.1 |  |  | 6
156 |  | 741004VD | Barva synt.,asfalt. nátěr |  | kg | 0.375 | 0
|  |  | 0,1 VAR. protažení i ke svodu č.1 |  |  | 0.1
|  |  | 0,2 VAR. protažení mezi svody č.2,3,4 |  |  | 0.2
|  |  | ;ztratné 25%; 0,075 |  |  | 0.075
157 |  | 741005VD | Drát A1 Mg Si prům.8 mm |  | kg | 21.84 | 0
|  |  | 20,8 VAR. protažení mezi svody č.2,3,4 |  |  | 20.8
|  |  | ;ztratné 5%; 1,04 |  |  | 1.04
158 |  | 741006VD | PV21 |  | ks | 11 | 0
|  |  | 11 VAR. protažení mezi svody č.2,3,4 |  |  | 11
159 |  | 741007VD | SO FeZn |  | ks | 4 | 0
|  |  | 4 VAR. protažení mezi svody č.2,3,4 |  |  | 4
160 |  | 741008VD | SU FeZn |  | ks | 151 | 0
|  |  | 151 VAR. protažení mezi svody č.2,3,4 |  |  | 151
161 |  | 741009VD | SR 03 FeZn |  | ks | 14 | 0
|  |  | 14 VAR. protažení mezi svody č.2,3,4 |  |  | 14
162 |  | 741010VD | SZ FeZn |  | ks | 4 | 0
|  |  | 4 VAR. protažení mezi svody č.2,3,4 |  |  | 4
163 |  | 74174362-1211VD | Sv.vod. A1MgSi, FeZn, Cu d8mm - nový vodič |  | m | 146 | 0
|  |  | 146 VAR. protažení mezi svody č.2,3,4 |  |  | 146
164 |  | 74174362-2200VD | Svorky nad 2 šrouby /SZ,SK,SJ,ST,PV32 |  | ks | 5 | 0
|  |  | 5 VAR. protažení mezi svody č.2,3,4 |  |  | 5
165 |  | 74174362-4300VD | Nátěr vodiče |  | m | 1.5 | 0
|  |  | 1,5 VAR. protažení mezi svody č.2,3,4 |  |  | 1.5
166 |  | 7417432-1110VD | /50% Demontáž vodiče vč. PV |  | m | 146 | 0
|  |  | 146 VAR. protažení mezi svody č.2,3,4 |  |  | 146
167 |  | 74174362-2201VD | / 50% Demontáž svorek nad 2 šrouby |  | ks | 4 | 0
|  |  | 4 VAR. protažení mezi svody č.2,3,4 |  |  | 4
168 |  | 74174311-2316VD | Nátěr OÚ vč. příslušenství |  | ks | 4 | 0
|  |  | 4 VAR. protažení mezi svody č.2,3,4 |  |  | 4
169 |  | 741220469VD | Žebřík na stř.do 7m - 1x přistavení a použití |  | ks | 4 | 0
|  |  | 4 VAR. protažení mezi svody č.2,3,4 |  |  | 4
170 |  | 74174399-2100VD | Měření zemního odporu |  | ks | 4 | 0
|  |  | 4 VAR. protažení mezi svody č.2,3,4 |  |  | 4
171 |  | 74174099-1100VD | Zpráva o odstranění závad/mimořádná revize/ do ceny zakázky 100 000,- Kč |  | ks | 1 | 0
|  |  | 1 VAR. protažení mezi svody č.2,3,4 |  |  | 1
172 |  | 7414VD | HZS |  | hod | 1 | 0
|  |  | 1 VAR. protažení mezi svody č.2,3,4 |  |  | 1
173 |  | 7415VD | Doprava (cestovné) |  | km | 76 | 0
|  |  | 76 VAR. protažení mezi svody č.2,3,4 |  |  | 76
174 |  | 742VD | Elektro - viz samostaný rozpočet / výkaz výměr |  | kpl | 1 | 0
175 |  | 979990103R00 | Poplatek za skládku suti - beton do 30x30 cm |  | t | 12.834 | 0
176 |  | 979990101R00 | Poplatek za sklád.suti-směs bet.a cihel do 30x30cm |  | t | 41.823 | 0
|  |  | 25,615+16,2078 |  |  | 41.823
177 |  | 979990110R00 | Poplatek za skládku suti - sádrokartonové desky |  | t | 0.429 | 0
178 |  | 979990111R00 | Poplatek za skládku suti - stavební keramika |  | t | 0.134 | 0
179 |  | 979990121R00 | Poplatek za skládku suti - asfaltové pásy |  | t | 1.486 | 0
180 |  | 979990144R00 | Poplatek za skládku suti - minerální vata |  | t | 0.416 | 0
181 |  | 979990162R00 | Poplatek za skládku suti - dřevo+sklo |  | t | 0.331 | 0
182 |  | 979990182R00 | Poplatek za skládku suti - koberce |  | t | 0.019 | 0
183 |  | 979990201R00 | Poplatek za skládku suti -azbestocementové výrobky |  | t | 0.417 | 0
184 |  | 979990113R00 | Poplatek za skládku suti-obal.kam-asfalt nad 30x30 |  | t | 31.484 | 0
185 |  | 979083117R00 | Vodorovné přemístění suti na skládku do 6000 m |  | t | 160.903 | 0
|  |  | 84,364+41,823+0,429+0,134+1,486+0,416+0,331+0,019+0,417+31,484 |  |  | 160.903
186 |  | 979083191R00 | Příplatek za dalších započatých 1000 m nad 6000 m |  | t | 3218.06 | 0
|  |  | 160,903*20 |  |  | 3218.06
Poznámka:
Výkaz výměr je zpracován na základě DSP, VÝBĚR STAVBY 08/2018. Popis prací není vyčerpávající, je souhrnný, tzn. že poskytuje ucelený přehled o rozsahu dodávky pomocí položek, které mají vliv na celkovou cenu díla. Je pouze částí dokumentace. Přiložený výpis prvků je informativní, případná neúplnost a nepřesnosti neovlivní celkovou cenu díla. Nabízející má povinnost si vše zkontrolovat a upozornit na nepřesnosti v rámci nabídkového řízení. V cenové nabídce musejí být zohledněny všechny rozpočtové náklady spojené s dokončením a předáním díla bez vad a nedodělků.

## Rekapitulace EI
Název | Hodnota A | Hodnota B
Základní náklady
Dodávka | 0
Doprava 3,60%, Přesun 1,00% | 0 | 0
Montáž - materiál |  | 0
Montáž - práce |  | 0
Mezisoučet 1 | 0 | 0
PPV 6,00% z montáže: materiál + práce |  | 0
Nátěry |  | 0
Zemní práce |  | 0
PPV 0,00% z nátěrů a zemních prací |  | 0
Mezisoučet 2 | 0 | 0
Dodav. dokumentace 0,00% z mezisoučtu 2 |  | 0
Rizika a pojištění 0,00% z mezisoučtu 2 |  | 0
Opravy v záruce 0,00% z mezisoučtu 1 |  | 0
Základní náklady celkem |  | 0
Vedlejší náklady
GZS 0,00% z pravé strany mezisoučtu 2 |  | 0
Provozní vlivy 0,00% z pravé strany mezisoučtu 2 |  | 0
Vedlejší náklady celkem |  | 0
Kompletační činnost |  | 0
Náklady celkem |  | 0
Základ a hodnota DPH 21% | 0 | 0
Základ a hodnota DPH 10% | 0 | 0
Náklady celkem s DPH |  | 0
Roční nárůst cen 0,00% |  | 0
Roční nárůst cen 0,00% |  | 0
Součty odstavců | Materiál | Montáž
Elektromontáže | 0 | 0
Rozvaděč | 0 | 0
Zemní práce | 0 | 0

## Rozpočet EI
Název | Mj | Počet | Materiál | Materiál celkem | DM | Montáž | Montáž celkem | Cena celkem | Poznámka 1
Elektromontáže
Rozvaděč
Skříňový oceloplechový rozvaděč 600x1260x262 | ks | 1 |  | 0 |  |  | 0 | 0
PL7-B16/1 Jistič PL7, char B, 1-pólový, Icn=10kA, In=16A | ks | 5 |  | 0 |  |  | 0 | 0
PL7-B16/3 Jistič PL7, char B, 3-pólový, Icn=10kA, In=16A | ks | 6 |  | 0 |  |  | 0 | 0
PL7-B32/3 Jistič PL7, char B, 3-pólový, Icn=10kA, In=32A | ks | 3 |  | 0 |  |  | 0 | 0
PF7-25/4/003 Chránič Ir=250A, typ AC, 4-pól, Idn=0.03A, In=25A | ks | 2 |  | 0 |  |  | 0 | 0
PF7-40/4/003 Chránič Ir=250A, typ AC, 4-pól, Idn=0.03A, In=40A | ks | 2 |  | 0 |  |  | 0 | 0
Z-SCH230/25-40 Instalační stykač, 230V~, 25A, 4zap. kont. | ks | 4 |  | 0 |  |  | 0 | 0
LN1-160-I Výkonový vypínač,3pól,In=160A | ks | 1 |  | 0 |  |  | 0 | 0
Rozvaděč - celkem |  |  |  | 0 |  |  | 0 | 0
SVÍTIDLA
LED,průmyslové,základna z PC, difuzor translucentní PC, 2320 lm, Ra 85, 4000K | ks | 10 |  | 0 |  |  | 0 | 0
LED,průmyslové,základna z PC, difuzor translucentní PC, s mikrovlnným pohybovým senzorem, 2320 lm, Ra 85, 4000K | ks | 8 |  | 0 |  |  | 0 | 0
Přisazené LED slítidlo, kruhové 300mm, kryt PMMA, 1400lm | ks | 1 |  | 0 |  |  | 0 | 0
KABEL SILOVÝ,IZOLACE PVC
CYKY-J 3x2.5 , pevně | m | 580 |  | 0 |  |  | 0 | 0
CYKY-J 3x1.5 , pevně | m | 400 |  | 0 |  |  | 0 | 0
CYKY-J 5x2.5 , pevně | m | 90 |  | 0 |  |  | 0 | 0
CYKY-J 5x10 , pevně | m | 600 |  | 0 |  |  | 0 | 0
KABEL SILOVÝ,IZOLACE PVC,1kV
AYKY-J 3x95+70 , pevně | m | 150 |  | 0 |  |  | 0 | 0
SVORKOVNICE KABICOVÁ
2x1-2,5mm2 | ks | 100 |  | 0 |  |  | 0 | 0
STROJEK SPÍNAČE
1-pól.vyp.(1) | ks | 6 |  | 0 |  |  | 0 | 0
KRYT SPÍNAČE BARVA BÍLÁ
1 páčka | ks | 6 |  | 0 |  |  | 0 | 0
RÁMEČEK PRO PŘÍSTROJE BARVA BÍLÁ
jednoduchý | ks | 26 |  | 0 |  |  | 0 | 0
2x,vodorovný | ks | 4 |  | 0 |  |  | 0 | 0
ZÁSUVKA DOMOVNÍ, BARVA BÍLÁ, KOMPLETNÍ
2p+PE | ks | 20 |  | 0 |  |  | 0 | 0
2p+PE, s víčkem | ks | 8 |  | 0 |  |  | 0 | 0
ZÁSUVKA PRŮMYSLOVÁ NÁSTĚNNÁ, IP44
416RS6 16A,400V,3p+N+PE | ks | 3 |  | 0 |  |  | 0 | 0
432RS6 32A,400V,3p+N+PE | ks | 4 |  | 0 |  |  | 0 | 0
PROSTOROVÝ REGULÁTOR TEPLOTY
Kontakt 1/1-6A 230V AC, IP54
Rozsah 0 až +40 -C | ks | 4 |  | 0 |  |  | 0 | 0
VODIČ PRO POSPOJOVÁNÍ
CY4 Žlutozelený, pevně | m | 300 |  | 0 |  |  | 0 | 0
SVORKOVNICE HLAVNIHO
Pospojování | ks | 1 |  | 0 |  |  | 0 | 0
TRUBKA OHEBNÁ, NÍZKÁ MECHANICKÁ ODOLNOST
1416E d 16 mm | m | 300 |  | 0 |  |  | 0 | 0
KRABICE ODBOČNÁ POD OMÍTKU BEZ SVORKOVNICE
KU68-1902 73x42 | ks | 50 |  | 0 |  |  | 0 | 0
KABELOVÝ ŽLAB MERKUR VČ. DÍLŮ A PŘÍSLUŠENSTVÍ, ŽÁROVÝ ZINEK
100/50 | m | 30 |  | 0 |  |  | 0 | 0
TRUBKA TUHÁ STŘEDNÍ MECHANICKÁ ODOLNOST ŠEDÁ
4020 LA d 20 mm, pevně | m | 80 |  | 0 |  |  | 0 | 0
KRABICOVÁ ROZVODKA, IP 54, PRÁZDNÁ (např. BETTERMANN)
A8 75x75mm | ks | 16 |  | 0 |  |  | 0 | 0
Úprava vývodového pole v rozvodně NN | kpl | 1 |  | 0 |  |  | 0 | 0
Dodávka a osazení 2ks kamer, vč. připojení do stávajícího systému CCTV v areálu | kpl | 1 |  | 0 |  |  | 0 | 0
Podružný materiál | kpl | 1 |  | 0 |  |  |  | 0
Elektromontáže - celkem |  |  |  | 0 |  |  | 0 | 0
Zemní práce
VYTÝČENÍ TRATI
Kabelové vedení v zastaveném prostoru | km | 0.1 |  | 0 |  |  | 0 | 0
HLOUBENÍ KABELOVÉ RÝHY
Zemina třídy 3, šíře 500mm,hloubka 1000mm | m | 75 |  | 0 |  |  | 0 | 0
ZŘÍZENÍ KABELOVÉHO LOŽE
Z kopaného písku, bez zakrytí, šíře do 65cm,tloušťka 5cm | m | 75 |  | 0 |  |  | 0 | 0
FOLIE VÝSTRAŽNÁ Z PVC
Do šířky 20cm | m | 75 |  | 0 |  |  | 0 | 0
OBETONOVÁNÍ KABELOVÉ CHRÁNIČKY
Do rostlé zeminy bez bednění | m3 | 3 |  | 0 |  |  | 0 | 0
ZÁHOZ KABELOVÉ RÝHY
Zemina třídy 3, šíře 500mm,hloubka 1000mm | m | 75 |  | 0 |  |  | 0 | 0
Provizorní úprava terénu v zemina třídy 3 | m2 | 75 |  | 0 |  |  | 0 | 0
Zemní práce - celkem |  |  |  | 0 |  |  |  | 0